## Listino 2021
Prezzi listino Bosch 01/09/2021
Dati F-gas
Codice | Sigla | Descrizione | Note | Codice EAN | Prezzo (IVA eslcusa) inclusi contributi RAEE e RIPA assolti dove necessario | Famiglia prodotto | Subfamiglia | FTA TIPO | Impatto ambientale | Tipo refrigerante | Potenziale di riscaldamento globale (GWP) [kgCO2-eq] | Quantità di riempimento refrigerante [kg] | Ammontare del refrigerante [tonsCO2-eq] | Tipologia circuito frigorifero
29255 | Comp DN65/PN6 | Compensatore idraulico DN65/PN6, portata massima 17 m3/h, per generatori modulari, abbinabile a telaio di sostegno TL1, TL2, TL3, TR2 |  | 4047416687834 | 421.27 | Caldaie alta potenza | ACCESSORI - CALDAIE CENTRALE TERMICA
29256 | Comp DN80/PN6 | Compensatore idraulico DN80/PN6, portata massima 23 m3/h, per generatori modulari, abbinabile a telaio di sostegno TL4, TR3, TR4 |  | 4047416088365 | 597.4 | Caldaie alta potenza | ACCESSORI - CALDAIE CENTRALE TERMICA
29257 | Comp DN100/PN6 | Compensatore idraulico DN100/PN6, portata massima 34 m3/h, per generatori modulari, abbinabile a telaio di sostegno TL5, TL6, TL7, TL8, TR5, TR6, TR7, TR8 |  | 4047416088372 | 762.2 | Caldaie alta potenza | ACCESSORI - CALDAIE CENTRALE TERMICA
5991382 | ASU | Kit ASU spessori per pozzetto bollitore diam 19 mm, permettono perfetta aderenza del sensore SF4 |  | 4010009992509 | 22.66 | Bollitori, accumulatori e stazioni acqua sanitaria | ACCESSORI - BOLLITORI ACS - CENTRALE TERMICA
63028657 | Kit piedini | Kit piedini per la posa su superfici non livellate, con tampone in plastica per proteggere la superficie di appoggio - M10 x 51 mm (4 pz). Da utilizzare al posto delle viti di livellamento se fornite con generatore di calore da installare, in caso di presenza di pavimentazioni delicate |  | 451516615 | 21.9479 | Caldaie a condensazione | ACCESSORI - SCALDA ACQUA IN POMPA DI CALORE
7101418 | FC-CA110 | Adattatore DN110/160, in PPtl rigido. Rende la CerapurMaxx compatibile con sistema fumario DN110 o DN110/160 mm e con i collettori fumi a pressione negativa, non necessario in abbinamento di collettori fumi a pressione positiva. Da ordinare un pezzo per ogni caldaia ZBR-3 |  | 4047416105666 | 43.26 | Scarichi fumo caldaie | ACCESSORI FUMISTERIA - CENTRALE TERMICA
7114100 | Curve DN65/PN6 | Curve 90°, DN65/PN6, complete di isolamento in polipropilene espanso a cellule chiuse ad alto isolamento termico, 2 pezzi |  | 4047416786766 | 525.3 | Caldaie alta potenza | ACCESSORI - CALDAIE CENTRALE TERMICA
7114104 | Curve DN80/PN6 | Curve 90°, DN80/PN6, complete di isolamento in polipropilene espanso a cellule chiuse ad alto isolamento termico, 2 pezzi |  | 4047416786773 | 597.4 | Caldaie alta potenza | ACCESSORI - CALDAIE CENTRALE TERMICA
7115120 | Granulato 10 kg | Granulato di neutralizzazione condensa per caldaie a condensazione, confezione 10 kg |  | 4010009978930 | 194.67 | Caldaie alta potenza | ACCESSORI - CALDAIE CENTRALE TERMICA
7307700 | Vaso esp. ACS 8 | Vaso d'espansione a membrana per acqua calda sanitaria. Temperatura massima d'esercizio é di 70 °C. Costruzione secondo la nuova Direttiva PED 2014/68/UE. Precarica di 4 bar. br>Massima pressione d'esercizio 10 bar |  | 4047416471020 | 107.1946 | Caldaie alta potenza | ACCESSORI - CALDAIE CENTRALE TERMICA
7307800 | Vaso esp. ACS 12 | Vaso d'espansione a membrana per acqua calda sanitaria. Temperatura massima d'esercizio é di 70 °C. Costruzione secondo la nuova Direttiva PED 2014/68/UE. Precarica di 4 bar. br>Massima pressione d'esercizio 10 bar |  | 4047416471082 | 111.3974 | Caldaie alta potenza | ACCESSORI - CALDAIE CENTRALE TERMICA
7307900 | Vaso esp. ACS 18 | Vaso d'espansione a membrana per acqua calda sanitaria. Temperatura massima d'esercizio é di 70 °C. Costruzione secondo la nuova Direttiva PED 2014/68/UE. Precarica di 4 bar. br>Massima pressione d'esercizio 10 bar |  | 4047416471129 | 127.1579 | Caldaie alta potenza | ACCESSORI - CALDAIE CENTRALE TERMICA
7380400 | Vaso esp. ACS 25 | Vaso d'espansione a membrana per acqua calda sanitaria. Temperatura massima d'esercizio é di 70 °C. Costruzione secondo la nuova Direttiva PED 2014/68/UE. Precarica di 4 bar. br>Massima pressione d'esercizio 10 bar |  | 4047416472423 | 159.7529 | Caldaie alta potenza | ACCESSORI - CALDAIE CENTRALE TERMICA
73942 | Adattatore DN100_C53x | Adattatore C53x, PPtl rigido. Da utilizzare per chiusura aspirazione in ambiente DN100/150 su caldaia. Funzionale sia per cascata e sia per singola caldaia Cerapur Maxx. Esclusivamente per installazione tipo C63x della Cerapur Maxx |  | 4047416782515 | 44.29 | Scarichi fumo caldaie | ACCESSORI FUMISTERIA - CENTRALE TERMICA
7709003176 | Acc. 883 | Nipples speciale filettato e con baionetta ad inserimento negli scalda acqua, necessario per casi di collegamento dell‚Äôacqua calda mediante tubo flessibile | non più fornibile | 4010009924616 | 6 | Scalda acqua a gas | ACCESSORI - SCALDA ACQUA A GAS CAMERA APERTA
7709003614 | Solar Kit | Solar Kit - Kit idraulico ottimizzatore (SOLO PER VERSIONI COMBI) da interporre tra sistema solare termico per ACS e circuito ACS |  | 4010009993933 | 422.5443 | Scalda acqua a gas | ACCESSORI - SISTEMI SOLARI TERMICI PER CALDAIE RESIDENZIALI / SCALDABAGNI
7709003669 | Kit raccordi per Solar Kit | Kit raccordi di collegamento Solar Kit per scalda acqua |  |  | 67.6416 | Scalda acqua a gas | ACCESSORI - SISTEMI SOLARI TERMICI PER SCALDABAGNI
7709003670 | Kit raccordi per Solar Kit | Kit raccordi di collegamento per Solar Kit, al solare per caldaie con produzione di acqua calda sanitaria e/o scaldacqua |  | 419567721 | 76.2574 |  | ACCESSORI - SISTEMI SOLARI TERMICI PER CALDAIE RESIDENZIALI
7709003671 | Supporto per Solar Kit | Supporto per fissaggio del Solar Kit a parete |  | 4010009567738 | 46.8378 | Scalda acqua a gas | ACCESSORI - SISTEMI SOLARI TERMICI PER CALDAIE RESIDENZIALI / SCALDABAGNI
7709600087 | WMT1 | Kit base WMT1 per il montaggio sopra tetto del primo collettore solare FCC 220-2V di ciascuna fila. Resistenza fino a carichi di neve 2 kN/m2/sup> e velocità del vento 151 km/h |  | 4047416212913 | 44.5963 | Solare termico | ACCESSORI - SISTEMI SOLARI TERMICI
7709600088 | WMT2 | Kit estensione WMT2 per il montaggio sopra tetto di un collettore solare aggiuntivo FCC 220-2V di ciascuna fila. Resistenza fino a carichi di neve 2 kN/m2/sup> e velocità del vento 151 km/h |  | 4047416212920 | 39.9265 | Solare termico | ACCESSORI - SISTEMI SOLARI TERMICI A CIRCOLAZIONE FORZATA
7716050036 | AZ 361 | Kit base C13x, 60/100, Alluminio rigido, con partenza curva 87° flangiata e prese analisi combustione, terminale telescopico orizzontale L. 425-725 mm con griglia filtrante antivento, rosoni (3 pz) |  | 41999394 | 72.1 | Scarichi fumo caldaie | ACCESSORI FUMISTERIA - SCALDABAGNI
7716050037 | AZ 362 | Kit base C13x, 60/100, Alluminio rigido, con partenza curva 87° flangiata e prese analisi combustione, terminale rigido orizzontale L. 810 mm con griglia antivento |  | 419993957 | 61.8 | Scarichi fumo caldaie | ACCESSORI FUMISTERIA - SCALDABAGNI
7716050044 | AZ 369 | Kit camino verticale fuori tetto C33x, 60/100; Alluminio rigido, incluso adattatore verticale 60/100 e prese di analisi combustione. L. 1.465 mm |  | 419995654 | 113.3 | Scarichi fumo caldaie | ACCESSORI FUMISTERIA - SCALDABAGNI
7716050154 | Kit orizzontale | Kit di tubi in rame sagomati a 90° per collegamento idraulico in orizzontale. Da utilizzarsi unitamente alla rubinetteria a corredo della caldaia |  | 419631446 | 103 | Caldaie a condensazione | ACCESSORI - CALDAIE RESIDENZIALI
7716161065 | Staffe a pavimento | Staffe di supporto a pavimento per l'unità esterna splittata |  | 4051516611026 | 164.8 |  | ACCESSORI - POMPE DI CALORE
7716701495 | ZWSB 30-4 E | Modello ZWSB 30-4 E da 24 kW in riscaldamento e 30 kW in sanitario. Versione a metano convertibile a GPL e Aria Propanata(1)/sup> (disponibile fino a esaurimento scorte) |  | 45492561761 | 2399.8999 | Caldaie a condensazione | CALD.MURALI A CONDENS. C/ACCUMULO ACQUA
7716701504 | ZWSB 28-3 E | Modello ZWSB 28-3 E da 24 kW in riscaldamento e 28 kW in sanitario. Versione a metano convertibile a GPL e Aria Propanata(1)/sup> (Disponibile fino a esaurimento scorte) |  | 454925617122 | 3872.8 | Caldaie a condensazione | CALD.MURALI A CONDENS. C/ACCUMULO ACQUA
7716701561 | GC5700iWT 24/42 S | Modello GC5700iWT 24/42 S da 24 kW in riscaldamento e 30 kW in sanitario. Versione a metano convertibile a GPL e Aria Propanata(1)/sup>.b> Disponibile da Maggio/b> |  | 4062321321024 | 3852.2 | Caldaie a condensazione | CALD.MURALI A CONDENS. C/ACCUMULO ACQUA
7716701562 | GC5300iWT 24/48 | Modello GC5300iWT 24/48 da 24 kW in riscaldamento e 30 kW in sanitario. Versione a metano convertibile a GPL e Aria Propanata(1)/sup>.b> Disponibile da Maggio/b> |  | 4062321389529 | 2770.7 | Caldaie a condensazione | CALD.MURALI A CONDENS. C/ACCUMULO ACQUA
7716704742 | GC5000 W 21/27 R | Modello GC5000 W 21/27 R da 21 kW in riscaldamento e 27 kW in sanitario. Versione a metano convertibile a GPL(1)/SUP> |  | 4057749810014 | 2420.5 | Caldaie a condensazione | CALD.MURALI A CONDENS.C/PROD.NE ACQUA
7716780395 | FC-C50-1000 | Prolunga 50/80 mm; PP rig/Met. bianco; L. 1,0 m |  | 4057749134608 | 133.9 | Scarichi fumo caldaie | ACCESSORI FUMISTERIA - CALDAIE RESIDENZIALI
7716780442 | HW-Set BC-2 | Connessioni idrauliche in rame per Condens 5700i WT e Condens 5300i WT |  | 4062321331542 | 87.55 | Caldaie a condensazione | ACCESSORI - CALDAIE RESIDENZIALI
7719000758 | Acc. 429 | Acc. 429 - Gruppo di sicurezza in ingresso acqua fredda del bollitore, per casi di pressione idrica entro 4 bar. Valvola sicurezza con intervento a 6 bar |  | 4010009050735 | 112.3314 |  | ACCESSORI - CALDAIE RESIDENZIALI
7719000759 | Acc. 430 | Acc. 430 - Gruppo di sicurezza con regolatore di pressione |  | 4010009050742 | 237.0376 |  | ACCESSORI - CALDAIE RESIDENZIALI
7719000894 | Acc. 492 | Piastra d‚Äôinstallazione completa di rubinetti lato riscaldamento e acqua fredda |  | 41951923 | 195.7 | Caldaie a condensazione | ACCESSORI - CALDAIE RESIDENZIALI
7719001677 | HW 25 | HW 25 - Compensatore idraulico per impianti sino a 30 kW, tubazione flessibile coibentata per collegamento a caldaia e valvola di regolazione portata, provvisto di sonda NTC di mandata |  | 4010009564607 | 669.5 | Caldaie a condensazione | ACCESSORI - CALDAIE RESIDENZIALI
7719001780 | HW50 | HW50 - Compensatore idraulico con attacchi filettati 1¬Ω‚Äù per impianti fino a 105 kW con ŒîT 20 K sul circuito secondario, provvisto di sonda NTC di mandata |  | 4010009567608 | 515 | Caldaie a condensazione | ACCESSORI - CALDAIE CENTRALE TERMICA
7719001833 | VF | VF - Sonda di rilevamento temperatura di mandata da + 20 °C a + 86 °C. Installabile a contatto o ad immersione |  | 4010009577102 | 52.53 | Caldaie alta potenza | ACCESSORI - CALDAIE RESIDENZIALI
7719001934 | Acc. ZL 102 | Acc. ZL 102 - Kit ricircolo per collegamento tra bollitore e impianto di ricircolo sanitario. Munito di pescante ad immersione ed appositi raccordi |  | 4010009590132 | 129.7963 | Bollitori, accumulatori e stazioni acqua sanitaria | ACCESSORI - CALDAIE RESIDENZIALI
7719001970 | KP130 | Pompa di sollevamento condensa, da abbinare a NB100. Potenza termica max. 130 kW |  | 4010009619253 | 669.5 | Caldaie a condensazione | ACCESSORI - CALDAIE CENTRALE TERMICA
7719001992 | KP600 | Pompa di sollevamento condensa, da abbinare a uno o più NB100. Potenza termica max. 600 kW |  | 4010009619260 | 885.8 | Caldaie alta potenza | ACCESSORI - CALDAIE CENTRALE TERMICA
7719001994 | NB 100 | Box di neutralizzazione condensa, adatto per potenze fino a 100 kW, é possibile collegare più NB100 tra di loro per aumentare la potenza complessiva. Granulato a corredo. |  | 4010009619277 | 302.82 | Caldaie alta potenza | ACCESSORI - CALDAIE RESIDENZIALI
7719001995 | Acc. 839 | Granulato di neutralizzazione condensa per caldaie a condensazione, confezione 4 kg |  | 419619284 | 151.41 | Caldaie alta potenza | ACCESSORI - CALDAIE RESIDENZIALI
7719002102 | TRZ 12-2 | TRZ 12-2: Cronotermostato digitale ON/OFF, settimanale con programmazione giornaliera mediante 2 fasce orarie di riscaldamento + 2 fasce orarie di riduzione temperatura o di spegnimento. Alimentazione a batterie |  | 4010009631286 | 133.9 | Termoregolazione | ACCESSORI REGOLAZIONI - TERMOSTATI E CRONOTERMOSTATI CONNESSI
7719002255 | TB 1 | TB 1 - Termostato di sicurezza limite, a contatto, regolabile da +10 a +60 °C. Indicato per impianti a bassa temperatura |  | 4010009659457 | 61.8 | Caldaie a condensazione | ACCESSORI - CALDAIE RESIDENZIALI
7719002260 | Acc. 616/4 | Kit Acc. 616/4 per installazione direttamente sotto caldaia (di tipo solo riscaldamento), munito di rubinetto di riempimento impianto e di gruppo sicurezza con intervento di valvola a 8 bar |  | 419661436 | 460.6729 |  | ACCESSORI - CALDAIE RESIDENZIALI
7719002304 | HW 90 | HW 90 - Compensatore idraulico con attacchi filettati 2‚Äù per impianti fino a 170 kW con ŒîT 20 K sul circuito secondario, provvisto di sonda NTC di mandata |  | 4010009694359 | 587.1 | Caldaie a condensazione | ACCESSORI - CALDAIE CENTRALE TERMICA
7719002313 | Acc. 978 | Guscio in lamiera zincata con porta e chiavistello di chiusura per Cerapur Incasso. Composto da cornice con schienale, due rinforzi trasversali interni, una lamiera preforata frontale superiore ed un pannello preforato frontale. Dimensioni (PxLxA [mm]) =250 x 600 x 1.200 |  | 419666356 | 200.85 | Caldaie a condensazione | ACCESSORI - CALDAIE RESIDENZIALI
7719002398 | Acc. 1006 | Acc. 1006 - Gruppo di sicurezza conforme a UNI 9182 da posizionare in ingresso acqua fredda di rete del bollitore, per pressione idrica da 4 a 16 bar, con valvola di sicurezza con intervento a 6 bar e regolatore di pressione a taratura variabile. Attacchi filettati di ingresso/uscita ¬æ‚Äù |  | 4197555 | 305.0528 |  | ACCESSORI - CALDAIE RESIDENZIALI
7719002399 | Acc. 1007 | Acc. 1007 - Gruppo di sicurezza conforme a UNI 9182 da posizionare in ingresso acqua fredda di rete del bollitore, per pressione idrica fino a 4 bar, con valvola di sicurezza con intervento a 6 bar e regolatore di pressione. Attacchi filettati di ingresso/uscita ¬æ‚Äù |  | 4197562 | 179.3192 |  | ACCESSORI - CALDAIE RESIDENZIALI
7719002755 | Acc. 1088 | Acc. 1088 - Pannello per la copertura dei collegamenti idraulici tra caldaia e bollitore sottoposto tipo WD ... P B |  | 419275169 | 104.0892 |  | ACCESSORI - CALDAIE RESIDENZIALI
7719002804 | Acc. 620/1 | Acc. 620/1 - Regolatore di pressione a taratura variabile da 1,5 a 6 bar, consigliato per pressioni di rete superiori a 4 bar |  | 419294573 | 84.4995 |  | ACCESSORI - CALDAIE RESIDENZIALI
7719002852 | AZB 922 | Adattatore sdoppiato C53x, 80/125 a 80-80 mm; PP/Met bianco. Non compatibile con GC9000iW |  | 4010009078470 | 72.1 | Scarichi fumo caldaie | ACCESSORI FUMISTERIA - CALDAIE RESIDENZIALI
7719002894 | AZB 719/1 | Curva fumi/aria DN125 mm; PP rigido opaco - 15° |  | 4010009110163 | 61.8 | Scarichi fumo caldaie | ACCESSORI FUMISTERIA - CENTRALE TERMICA
7719002895 | AZB 724/1 | Curva fumi/aria DN125 mm; PP rigido opaco - 30° |  | 4010009110170 | 61.8 | Scarichi fumo caldaie | ACCESSORI FUMISTERIA - CENTRALE TERMICA
7719002998 | Acc. 893/12 | Piastra di collegamento attacchi orizzontali completa di rubinetti lato riscaldamento, gas e raccorderia per ACS/AFS utilizzabile per collegamento ad eventuale bollitore |  | 419141198 | 175.1 | Caldaie a condensazione | ACCESSORI - CALDAIE RESIDENZIALI
7719002999 | Acc. 1151 | Kit raccordi di collegamento completo di tronchetti e rubinetto gas. Raccorderia per AFS/ACS utilizzabile per collegamento ad eventuale bollitore |  | 419141211 | 123.6 | Caldaie a condensazione | ACCESSORI - CALDAIE RESIDENZIALI
7719003231 | Acc. 893/18 | Piastra di collegamento attacchi orizzontali completa di rubinetti lato riscaldamento, gas e raccorderia per ACS/AFS utilizzabile per collegamento ad eventuale bollitore |  | 41929724 | 175.1 | Caldaie a condensazione | ACCESSORI - CALDAIE RESIDENZIALI
7719003296 | Kit cavo termico | Resistenza elettrica controllata dall'unità esterna per evitare che ghiacci l'acqua espulsa in fase di sbrinamento. Lunghezza 2 metri |  | 4047416299426 | 185.4 | Pompe di calore | ACCESSORI - POMPE DI CALORE
7719003297 | Kit cavo termico | Resistenza elettrica controllata dall'unità esterna per evitare che ghiacci l'acqua espulsa in fase di sbrinamento. Lunghezza 3 metri |  | 4047416299433 | 226.6 | Pompe di calore | ACCESSORI - POMPE DI CALORE
7719003298 | Kit cavo termico | Resistenza elettrica controllata dall'unità esterna per evitare che ghiacci l'acqua espulsa in fase di sbrinamento. Lunghezza 5 metri |  | 4047416299440 | 298.7 | Pompe di calore | ACCESSORI - POMPE DI CALORE
7719003327 | AZB 934 | Curva fumi/aria DN125 mm; PP rigido opaco - 87° |  | 447416127118 | 61.8 | Scarichi fumo caldaie | ACCESSORI FUMISTERIA - CENTRALE TERMICA
7719003366 | DDF 160/1 | Accessorio DN 160 per presa aria esterna o espulsione aria esausta a tetto in acciaio inox |  | 44741672858 | 436.72 | Scalda acqua in pompa di calore | ACCESSORI - SCALDA ACQUA IN POMPA DI CALORE
7719003431 | AZB 940 | Curva fumi/aria DN125 mm; PP rigido opaco - 45° |  | 4047416774152 | 55.62 | Scarichi fumo caldaie | ACCESSORI FUMISTERIA - CENTRALE TERMICA
7719003642 | SM 3-1 | SM 3-1: Motore per corpi valvole miscelatrici DWM 15-2, DWM 20-2, DWM 25-2, DWM 32-2 |  | 4047416937809 | 185.4 | Caldaie alta potenza | ACCESSORI - CALDAIE CENTRALE TERMICA
7719003643 | DWM 15-2 | DWM 15-2: Corpi valvole miscelatrici a 3 vie, abbinabili al motore SM 3-1. DWM 15-2 da ¬Ω‚Äù con Kvs (m3/h) 2,5 |  | 4047416937816 | 92.7 | Caldaie alta potenza | ACCESSORI - CALDAIE CENTRALE TERMICA
7719003644 | DWM 20-2 | DWM 20-2: Corpi valvole miscelatrici a 3 vie, abbinabili al motore SM 3-1. DWM 20-2 da ¬æ‚Äù con Kvs (m3/h) 6,3 |  | 4047416937823 | 92.7 | Caldaie alta potenza | ACCESSORI - CALDAIE CENTRALE TERMICA
7719003645 | DWM 25-2 | DWM 25-2: Corpi valvole miscelatrici a 3 vie, abbinabili al motore SM 3-1. DWM 25-2 da 1‚Äù con Kvs (m3/h) 10 |  | 4047416937830 | 97.85 | Caldaie alta potenza | ACCESSORI - CALDAIE CENTRALE TERMICA
7719003646 | DWM 32-2 | DWM 32-2: Corpi valvole miscelatrici a 3 vie, abbinabili al motore SM 3-1. DWM 32-2 da 1‚Äù ¬º con Kvs (m3/h) 16 |  | 4047416937847 | 97.85 | Caldaie alta potenza | ACCESSORI - CALDAIE CENTRALE TERMICA
7719003734 | VS1‚Äù1/4 | Valvola di sicurezza INAIL 3,5 bar. Attacco 1"¬ºx1‚, potenza massima 788,5 kW |  | 4047416919034 | 385.22 | Caldaie alta potenza | ACCESSORI - CALDAIE CENTRALE TERMICA
7719003747 | VS1‚Äù | Valvola di sicurezza INAIL 3,5 bar. Attacco 1"x1"¬º, potenza massima 572,3 kW |  | 4047416919164 | 238.96 | Caldaie alta potenza | ACCESSORI - CALDAIE CENTRALE TERMICA
7731600030 | 3000F 30 | Modello 3000F 30 da 30 kW in riscaldamento. Versione a metano convertibile a GPL (1)/sup> |  | 45492559632 | 4253.8999 | Caldaie a condensazione | CALD. BASAM. A CONDENS. SOLO RISCALD.
7731600033 | 2000F 35 | Modello 2000F 35 da 35 kW in riscaldamento. Non soggetta a pratica INAIL se installazione singola. Versione a metano convertibile a GPL (1)/sup> |  | 45492559663 | 3512.3 | Caldaie a condensazione | CALD. BASAM. A CONDENS. SOLO RISCALD.
7731600085 | Kit bollitore per Condens 3000F | Kit per collegamento bollitore esterno, per il solo modello Condens 3000F, tramite gruppo idraulico corpo valvola deviatrice già montato in caldaia. Composto da organo di azionamento per valvola deviatrice e relativo cablaggio Molex, sonda di temperatura ACS con cavo, tubo di ritorno acqua calda sanitaria, tronchetto per collegamento del vaso espansione non integrabile in caldaia, guarnizioni e morsetti di collegamento vari |  | 454925719574 | 236.9 | Caldaie a condensazione | ACCESSORI - CALDAIE RESIDENZIALI
7733700012 | Climate 5000 MS 18-2 DCT | Unità interna Climate 5000 MS 18-2 DCT da 18.000 Btu/h canalizzata |  | 4062321019723 | 724.4999 | Climatizzazione | UNITA' INTERNE MONO/MULTI RESIDENZIALE
7733700791 | Climate 5000 MS 12-2 DCT | Unità interna Climate 5000 MS 12-2 DCT da 12.000 Btu/h canalizzata |  | 4062321137472 | 703.5 | Climatizzazione | UNITA' INTERNE MONO/MULTI RESIDENZIALE
7733701564 | CL3000iU W 26 E | Unità interna CL3000iU W 26 E da 9.000 Btu/h a parete |  | 4062321296063 | 294 | Climatizzazione | UNITA' INTERNE MONO/MULTI RESIDENZIALE | Climatizzatore fisso | Contiene gas fluorurati ad effetto serra | R32 | 0.419
7733701566 | CL3000iU W 35 E | Unità interna CL3000iU W 35 E da 12.000 Btu/h a parete |  | 4062321296087 | 315 | Climatizzazione | UNITA' INTERNE MONO/MULTI RESIDENZIALE
7733701568 | CL3000iU W 53 E | Unità interna CL3000iU W 53 E da 18.000 Btu/h a parete |  | 4062321296100 | 483 | Climatizzazione | UNITA' INTERNE MONO/MULTI RESIDENZIALE
7733701570 | CL3000iU W 70 E | Unità interna CL3000iU W 70 E da 24.000 Btu/h a parete |  | 4062321296124 | 577.5 | Climatizzazione | UNITA' INTERNE MONO/MULTI RESIDENZIALE
7733701572 | CL5000iU W 26 E | Unità interna CL5000iU W 26 E da 9.000 Btu/h a parete |  | 4062321296148 | 346.5 | Climatizzazione | UNITA' INTERNE MONO/MULTI RESIDENZIALE
7733701574 | CL5000iU W 35 E | Unità interna CL5000iU W 35 E da 12.000 Btu/h a parete |  | 4062321296162 | 378 | Climatizzazione | UNITA' INTERNE MONO/MULTI RESIDENZIALE
7733701735 | CL3000i-Set 26 WE | Modello CL3000i-Set 26 WE da 2,80 kW in raffrescamento e 2,93 kW in riscaldamento |  |  | 756 | Climatizzazione | CLIMATIZZATORI SET | Climatizzatore fisso | Contiene gas fluorurati ad effetto serra | R32 | 675 | 0.6 | 0.405 | Non ermetico
7733701736 | CL3000i-Set 35 WE | Modello CL3000i-Set 35 WE da 3,60 kW in raffrescamento e 3,85 kW in riscaldamento |  |  | 819 | Climatizzazione | CLIMATIZZATORI SET | Climatizzatore fisso | Contiene gas fluorurati ad effetto serra | R32 | 675 | 0.65 | 0.43875 | Non ermetico
7733701737 | CL3000i-Set 53 WE | Modello CL3000i-Set 53 WE da 5,30 kW in raffrescamento e 5,62 kW in riscaldamento |  |  | 1333.4999 | Climatizzazione | CLIMATIZZATORI SET | Climatizzatore fisso | Contiene gas fluorurati ad effetto serra | R32 | 675 | 1.1 | 0.7425 | Non ermetico
7733701738 | CL3000i-Set 70 WE | Modello CL3000i-Set 70 WE da 7,00 kW in raffrescamento e 7,36 kW in riscaldamento |  |  | 1848 | Climatizzazione | CLIMATIZZATORI SET | Climatizzatore fisso | Contiene gas fluorurati ad effetto serra | R32 | 675 | 1.45 | 0.97875 | Non ermetico
7733701739 | CL5000i-Set 26 WE | Modello CL5000i-Set 26 WE da 2,60 kW in raffrescamento e 2,93 kW in riscaldamento |  |  | 934.5 | Climatizzazione | CLIMATIZZATORI SET | Climatizzatore fisso | Contiene gas fluorurati ad effetto serra | R32 | 675 | 0.62 | 0.4185 | Non ermetico
7733701740 | CL5000i-Set 35 WE | Modello CL5000i-Set 35 WE da 3,30 kW in raffrescamento e 3,81 kW in riscaldamento |  |  | 1039.5 | Climatizzazione | CLIMATIZZATORI SET | Climatizzatore fisso | Contiene gas fluorurati ad effetto serra | R32 | 675 | 0.62 | 0.4185 | Non ermetico
7735210068 | Hybrid Excellence CSH7000iAW 5 GC7000i W 24 C | Modello Hybrid Excellence CSH7000iAW 5 GC7000i W 24 C, con pompa di calore idronica 5 kW e caldaia a condensazione combi 24 kW |  |  | 9898.2998 | Soluzioni Ibride | PACCHETTI IBRIDI | Pompa di calore fissa | Contiene gas fluorurati ad effetto serra | R410A | 2088 | 1.7 | 3.5496 | Ermetico
7735210069 | Hybrid Excellence CSH7000iAW 7 GC7000i W 24 C | Modello Hybrid Excellence CSH7000iAW 7 GC7000i W 24 C, con pompa di calore idronica 7 kW e caldaia a condensazione combi 24 kW |  |  | 10547.2002 | Soluzioni Ibride | PACCHETTI IBRIDI | Pompa di calore fissa | Contiene gas fluorurati ad effetto serra | R410A | 2088 | 1.75 | 3.654 | Ermetico
7735210070 | Hybrid Excellence CSH7000iAW 9 GC7000i W 24 C | Modello Hybrid Excellence CSH7000iAW 9 GC7000i W 24 C, con pompa di calore idronica 9 kW e caldaia a condensazione combi 24 kW |  |  | 10732.5996 | Soluzioni Ibride | PACCHETTI IBRIDI | Pompa di calore fissa | Contiene gas fluorurati ad effetto serra | R410A | 2088 | 2.35 | 4.9068 | Ermetico
7735210071 | Hybrid Excellence Compress 7000i AW 13s-B GC7000i W 35 C | Modello Hybrid Excellence Compress 7000i AW 13s-B GC7000i W 35 C, con pompa di calore idronica 13 kW e caldaia a condensazione combi 35 kW |  |  | 12792.5996 | Soluzioni Ibride | PACCHETTI IBRIDI | Pompa di calore fissa | Contiene gas fluorurati ad effetto serra | R410A | 2088 | 3.3 | 6.8904 | Ermetico
7735210072 | Hybrid Excellence CSH7000iAW 5 GC7000i W 24 | Modello Hybrid Excellence CSH7000iAW 5 GC7000i W 24, con pompa di calore idronica 5 kW e caldaia a condensazione solo riscaldamento 24 kW |  |  | 9785 | Soluzioni Ibride | PACCHETTI IBRIDI | Pompa di calore fissa | Contiene gas fluorurati ad effetto serra | R410A | 2088 | 1.7 | 3.5496 | Ermetico
7735210073 | Hybrid Excellence CSH7000iAW 7 GC7000i W 24 | Modello Hybrid Excellence CSH7000iAW 7 GC7000i W 24, con pompa di calore idronica 7 kW e caldaia a condensazione solo riscaldamento 24 kW |  |  | 10433.9004 | Soluzioni Ibride | PACCHETTI IBRIDI | Pompa di calore fissa | Contiene gas fluorurati ad effetto serra | R410A | 2088 | 1.75 | 3.654 | Ermetico
7735210074 | Hybrid Excellence CSH7000iAW 9 GC7000i W 24 | Modello Hybrid Excellence CSH7000iAW 9 GC7000i W 24, con pompa di calore idronica 9 kW e caldaia a condensazione solo riscaldamento 24 kW |  |  | 10619.2998 | Soluzioni Ibride | PACCHETTI IBRIDI | Pompa di calore fissa | Contiene gas fluorurati ad effetto serra | R410A | 2088 | 2.35 | 4.9068 | Ermetico
7735210075 | Hybrid Excellence Compress 7000i AW 13s-B GC7000i W 24 | Modello Hybrid Excellence Compress 7000i AW 13s-B GC7000i W 24, con pompa di calore idronica 13 kW e caldaia a condensazione solo riscaldamento 24 kW |  |  | 12401.2002 | Soluzioni Ibride | PACCHETTI IBRIDI | Pompa di calore fissa | Contiene gas fluorurati ad effetto serra | R410A | 2088 | 3.3 | 6.8904 | Ermetico
7735210076 | Hybrid Optimum CSH7000iAW 5 GC2300W 24/30 C | Modello Hybrid Optimum CSH7000iAW 5 GC2300W 24/30 C, con pompa di calore idronica 5 kW e caldaia a condensazione compatta combi 24 kW in riscaldamento e 30 kW in sanitario |  |  | 9249.4004 | Soluzioni Ibride | PACCHETTI IBRIDI | Pompa di calore fissa | Contiene gas fluorurati ad effetto serra | R410A | 2088 | 1.7 | 3.5496 | Ermetico
7735210077 | Hybrid Optimum CSH7000iAW 7 GC2300W 24/30 C | Modello Hybrid Optimum CSH7000iAW 7 GC2300W 24/30 C, con pompa di calore idronica 7 kW e caldaia a condensazione compatta combi 24 kW in riscaldamento e 30 kW in sanitario |  |  | 9867.4004 | Soluzioni Ibride | PACCHETTI IBRIDI | Pompa di calore fissa | Contiene gas fluorurati ad effetto serra | R410A | 2088 | 1.75 | 3.654 | Ermetico
7735210078 | Hybrid Optimum CSH7000iAW 9 GC2300W 24/30 C | Modello Hybrid Optimum CSH7000iAW 9 GC2300W 24/30 C, con pompa di calore idronica 9 kW e caldaia a condensazione compatta combi 24 kW in riscaldamento e 30 kW in sanitario |  |  | 10052.7998 | Soluzioni Ibride | PACCHETTI IBRIDI | Pompa di calore fissa | Contiene gas fluorurati ad effetto serra | R410A | 2088 | 2.35 | 4.9068 | Ermetico
7735210079 | Hybrid Optimum Compress 7000i AW 13s-B GC2300W 24/30 C | Modello Hybrid Optimum Compress 7000i AW 13s-B GC2300W 24/30 C, con pompa di calore idronica 13 kW e caldaia a condensazione compatta combi 24 kW in riscaldamento e 30 kW in sanitario |  |  | 11865.5996 | Soluzioni Ibride | PACCHETTI IBRIDI | Pompa di calore fissa | Contiene gas fluorurati ad effetto serra | R410A | 2088 | 3.3 | 6.8904 | Ermetico
7735210080 | Hybrid Optimum CSH7000iAW 5 GC2300W 24 P | Modello Hybrid Optimum CSH7000iAW 5 GC2300W 24 P, con pompa di calore idronica 5 kW e caldaia a condensazione compatta solo riscaldamento 24 kW |  |  | 8899.2002 | Soluzioni Ibride | PACCHETTI IBRIDI | Pompa di calore fissa | Contiene gas fluorurati ad effetto serra | R410A | 2088 | 1.7 | 3.5496 | Ermetico
7735210081 | Hybrid Optimum CSH7000iAW 7 GC2300W 24 P | Modello Hybrid Optimum CSH7000iAW 7 GC2300W 24 P, con pompa di calore idronica 7 kW e caldaia a condensazione compatta solo riscaldamento 24 kW |  |  | 9548.0996 | Soluzioni Ibride | PACCHETTI IBRIDI | Pompa di calore fissa | Contiene gas fluorurati ad effetto serra | R410A | 2088 | 1.75 | 3.654 | Ermetico
7735210082 | Hybrid Optimum CSH7000iAW 9 GC2300W 24 P | Modello Hybrid Optimum CSH7000iAW 9 GC2300W 24 P, con pompa di calore idronica 9 kW e caldaia a condensazione compatta solo riscaldamento 24 kW |  |  | 9733.5 | Soluzioni Ibride | PACCHETTI IBRIDI | Pompa di calore fissa | Contiene gas fluorurati ad effetto serra | R410A | 2088 | 2.35 | 4.9068 | Ermetico
7735210083 | Hybrid Optimum Compress 7000i AW 13s-B GC2300W 24 P | Modello Hybrid Optimum Compress 7000i AW 13s-B GC2300W 24 P, con pompa di calore idronica 13 kW e caldaia a condensazione compatta solo riscaldamento 24 kW |  |  | 11515.4004 | Soluzioni Ibride | PACCHETTI IBRIDI | Pompa di calore fissa | Contiene gas fluorurati ad effetto serra | R410A | 2088 | 3.3 | 6.8904 | Ermetico
7735210084 | Hybrid Smart Compress 3000 AWS 4-BS GC2300W 24/30 C | Modello Hybrid Smart Compress 3000 AWS 4-BS GC2300W 24/30 C, con pompa di calore splittata 4 kW e caldaia a condensazione compatta combi 24 kW in riscaldamento e 30 kW in sanitario |  |  | 6901 | Soluzioni Ibride | PACCHETTI IBRIDI | Pompa di calore fissa | Contiene gas fluorurati ad effetto serra | R410A | 2088 | 1.6 | 3.3408 | Non ermetico
7735210085 | Hybrid Smart Compress 3000 AWS 6-BS GC2300W 24/30 C | Modello Hybrid Smart Compress 3000 AWS 6-BS GC2300W 24/30 C, con pompa di calore splittata 6 kW e caldaia a condensazione compatta combi 24 kW in riscaldamento e 30 kW in sanitario |  |  | 7261.5 | Soluzioni Ibride | PACCHETTI IBRIDI | Pompa di calore fissa | Contiene gas fluorurati ad effetto serra | R410A | 2088 | 1.6 | 3.3408 | Non ermetico
7735210086 | Hybrid Smart Compress 3000 AWS 8-BS GC2300W 24/30 C | Modello Hybrid Smart Compress 3000 AWS 8-BS GC2300W 24/30 C, con pompa di calore splittata 8 kW e caldaia a condensazione compatta combi 24 kW in riscaldamento e 30 kW in sanitario |  |  | 8229.7002 | Soluzioni Ibride | PACCHETTI IBRIDI | Pompa di calore fissa | Contiene gas fluorurati ad effetto serra | R410A | 2088 | 1.6 | 3.3408 | Non ermetico
7735210087 | Hybrid Smart Compress 3000 AWS 4-BS GC2300W 24 P | Modello Hybrid Smart Compress 3000 AWS 4-BS GC2300W 24 P, con pompa di calore splittata 4 kW e caldaia a condensazione compatta solo riscaldamento 24 kW |  |  | 6571.3999 | Soluzioni Ibride | PACCHETTI IBRIDI | Pompa di calore fissa | Contiene gas fluorurati ad effetto serra | R410A | 2088 | 1.6 | 3.3408 | Non ermetico
7735210088 | Hybrid Smart Compress 3000 AWS 6-BS GC2300W 24 P | Modello Hybrid Smart Compress 3000 AWS 6-BS GC2300W 24 P, con pompa di calore splittata 6 kW e caldaia a condensazione compatta solo riscaldamento 24 kW |  |  | 6911.2998 | Soluzioni Ibride | PACCHETTI IBRIDI | Pompa di calore fissa | Contiene gas fluorurati ad effetto serra | R410A | 2088 | 1.6 | 3.3408 | Non ermetico
7735210089 | Hybrid Smart Compress 3000 AWS 8-BS GC2300W 24 P | Modello Hybrid Smart Compress 3000 AWS 8-BS GC2300W 24 P, con pompa di calore splittata 8 kW e caldaia a condensazione compatta solo riscaldamento 24 kW |  |  | 7879.5 | Soluzioni Ibride | PACCHETTI IBRIDI | Pompa di calore fissa | Contiene gas fluorurati ad effetto serra | R410A | 2088 | 1.6 | 3.3408 | Non ermetico
7735220133 | CSW E B | Sistema integrato, solare ad incasso CSW E B da 24 kW in risc. e 30 kW in ACS, per gestione di 1 zona fino a 1.100 l/h. b>Termoregolatore necessario CR100 o CW100/b>. Versione a metano convertibile a GPL e Aria Propanata(1)/sup>. |  | 457749421739 | 6386 | Caldaie a condensazione | CALD.MURALI A CONDENS.C/PROD.NE ACQUA
7735220134 | CSW EP E B | Sistema integrato, solare ad incasso CSW EP E B da 24 kW in risc. e 30 kW in ACS, per gestione di 1 zona oltre 1.100 l/h. b>Termoregolatore necessario CR100 o CW100/b>. Versione a metano convertibile a GPL e Aria Propanata(1)/sup>. |  | 457749421746 | 8343 | Caldaie a condensazione | CALD.MURALI A CONDENS.C/PROD.NE ACQUA
7735220135 | CSW 2-0 E B | Sistema integrato, solare ad incasso CSW 2-0 E B da 24 kW in risc. e 30 kW in ACS. Gestione di 2 zone dirette. b>Centralina climatica CW400 di serie/b>. Versione a metano convertibile a GPL e Aria Propanata(1)/sup>. |  | 457749421753 | 9270 | Caldaie a condensazione | CALD.MURALI A CONDENS.C/PROD.NE ACQUA
7735220136 | CSW 1-1 E B | Sistema integrato, solare ad incasso CSW 1-1 E B da 24 kW in risc. e 30 kW in ACS. Gestione di 2 zone miste mediante MM200 (1 diretta + 1 miscelata). b>Centralina climatica CW400 di serie/b>. Versione a metano convertibile a GPL e Aria Propanata(1)/sup> |  | 45774942176 | 9476 | Caldaie a condensazione | CALD.MURALI A CONDENS.C/PROD.NE ACQUA
7735220137 | CSW 3-0 E B | Sistema integrato, solare ad incasso CSW 3-0 E B da 24 kW in risc. e 30 kW in ACS. Gestione di 3 zone dirette mediante MM200. b>Centralina climatica CW400 di serie/b>. Versione a metano convertibile a GPL e Aria Propanata(1)/sup> |  | 457749421777 | 9682 | Caldaie a condensazione | CALD.MURALI A CONDENS.C/PROD.NE ACQUA
7735220138 | CSW 2-1 E B | Sistema integrato, solare ad incasso CSW 2-1 E B da 24 kW in risc. e 30 kW in ACS. Gestione di 3 zone miste mediante MM200 (2 dirette + 1 miscelata). b>Centralina climatica CW400 di serie/b>. Versione a metano convertibile a GPL e Aria Propanata(1)/sup> |  | 457749421784 | 9888 | Caldaie a condensazione | CALD.MURALI A CONDENS.C/PROD.NE ACQUA
7735220139 | CSW 1-2 E B | Sistema integrato, solare ad incasso CSW 1-2 E B da 24 kW in risc. e 30 kW in ACS. Gestione di 3 zone miste mediante MM200 (1 diretta + 2 miscelate). b>Centralina climatica CW400 di serie/b>. Versione a metano convertibile a GPL e Aria Propanata(1)/sup> |  | 457749421791 | 10094 | Caldaie a condensazione | CALD.MURALI A CONDENS.C/PROD.NE ACQUA
7735230002 | T INAIL DN50/PN16_16 | Tronchetto INAIL per dispositivi di sicurezza. Flangiato DN50 PN10/16 lato caldaia e lato impianto, interasse 286 mm, pressione di esercizio 6 bar, attacco valvola di sicurezza 1/2", abbinabile all'adattatore G2-DN50/PN16 per caldaie da 75 e 100 kW |  |  | 587.1 | Caldaie alta potenza | ACCESSORI - CALDAIE CENTRALE TERMICA
7735230003 | T INAIL DN50/PN6_16 | Tronchetto INAIL per dispositivi di sicurezza. Flangiato DN50 PN6 lato caldaia e PN10/16 lato impianto, interasse 278 mm, pressione di esercizio 6 bar, attacco valvola di sicurezza 1/2", abbinabile a caldaie da 150 kW |  |  | 587.1 | Caldaie alta potenza | ACCESSORI - CALDAIE CENTRALE TERMICA
7735230004 | T INAIL DN65/PN6_16 | Tronchetto INAIL per dispositivi di sicurezza. Flangiato DN65 PN6 lato caldaia e PN10/16 lato impianto, interasse 266 mm, pressione di esercizio 6 bar, attacco valvola di sicurezza 3/4", abbinabile a caldaie da 200 kW |  |  | 648.9 | Caldaie alta potenza | ACCESSORI - CALDAIE CENTRALE TERMICA
7735230005 | T INAIL DN65/PN6_16 | Tronchetto INAIL per dispositivi di sicurezza. Flangiato DN65 PN6 lato caldaia e PN10/16 lato impianto, interasse 321 mm, pressione di esercizio 6 bar, attacco valvola di sicurezza 1", abbinabile a caldaie da 250 a 300 kW |  |  | 648.9 | Caldaie alta potenza | ACCESSORI - CALDAIE CENTRALE TERMICA
7735232020 | CW400 + 2 CR10 | CW400 + 2 CR10 - Pacchetto regolazioni EMS2.0 composto da 1 apparecchio di regolazione modulante climatico CW400 e 2 comandi remoti CR10 |  | 4057749129772 | 667.44 | Termoregolazione | REGOLATORI CLIMATICI
7735232021 | CW400 + 2 CR100 | CW400 + 2 CR100 - Pacchetto regolazioni EMS2.0 composto da 1 apparecchio di regolazione modulante climatico CW400 e 2 comandi remoti CR100 |  | 4057749129789 | 854.9 | Termoregolazione | REGOLATORI CLIMATICI
7735232022 | CW400 + CR100 + CR10 | CW400 + CR100 + CR10 - Pacchetto regolazioni EMS2.0 composto da 1 apparecchio di regolazione modulante climatico CW400, un comando remoto CR100 ed un CR10 |  | 4057749129796 | 761.17 | Termoregolazione | REGOLATORI CLIMATICI
7735232023 | MZ100 + 3 CR100 | MZ100 + 3 CR100 - Pacchetto regolazione EMS2.0 per Zone modulante, composto dal modulo di zona MZ100 e 3 apparecchi di regolazione modulante ambiente CR100 |  | 4057749129802 | 746.75 | Termoregolazione | REGOLATORI CLIMATICI
7735232024 | MZ100 + 2 CR100 + 1 CR10 | MZ100 + 2 CR100 + 1 CR10 - Pacchetto regolazione EMS2.0 per Zone modulante, composto dal modulo di zona MZ100, 2 apparecchi di regolazione modulante ambiente CR100 ed 1 CR10 |  | 4057749129819 | 653.02 | Termoregolazione | REGOLATORI CLIMATICI
7735232025 | MZ100 + 1 CR100 + 2 CR10 | MZ100 + 1 CR100 + 2 CR10 - Pacchetto regolazione EMS2.0 per Zone modulante, composto dal modulo di zona MZ100, 2 apparecchi di regolazione modulante ambiente CR10 ed 1 CR100 |  | 4057749129826 | 559.29 | Termoregolazione | REGOLATORI CLIMATICI
7735232026 | MZ100 + 3 CR10 | MZ100 + 3 CR10 - Pacchetto regolazione EMS2.0 per Zone modulante, composto dal modulo di zona MZ100 e 3 apparecchi di regolazione modulante ambiente CR10 |  | 4057749129833 | 465.56 | Termoregolazione | REGOLATORI CLIMATICI
7735232038 | Copertura attacchi idraulici 12 | Pannello di copertura degli attacchi idraulici per modello 12 l/min |  |  | 25.75 | Scalda acqua a gas | ACCESSORI - SCALDA ACQUA A GAS TIRAGGIO FORZATO
7735232039 | Copertura attacchi idraulici 15-17 | Pannello di copertura degli attacchi idraulici per modello 15 e 17 l/min |  |  | 30.9 | Scalda acqua a gas | ACCESSORI - SCALDA ACQUA A GAS TIRAGGIO FORZATO
7735245967 | 2FT/WST300/ST/HE/B | Kit 2FT/WST300/ST/HE/B con 2 collettori solari FT 226-2V con sistema di montaggio sopra tetto e stazione solare AGS10 B-Sol100-2 | Sostituito da 7735246054 | 4057749438645 | 4460 | Solare termico | SISTEMI SOLARI TERMICI A CIRCOLAZIONE FORZATA
7735245968 | 2FKC/WST300/ST/HE/B | Kit 2FKC/WST300/ST/HE/B con 2 collettori solari FKC-2S con sistema di montaggio sopra tetto e stazione solare AGS10 B-Sol100-2 | Sostituito da 7735246053 | 4057749440891 | 3950 | Solare termico | SISTEMI SOLARI TERMICI A CIRCOLAZIONE FORZATA
7735245969 | 2FCC/WST300/ST/HE/B | Kit 2FCC/WST300/ST/HE/B con 2 collettori solari FCC220-V con sistema di montaggio sopra tetto e stazione solare AGS10 B-Sol100-2 | Sostituito da 7735246055 | 4057749440907 | 3770 | Solare termico | SISTEMI SOLARI TERMICI A CIRCOLAZIONE FORZATA
7735245970 | 2FT/WST300/PIA15-35/HE/B | Kit 2FT/WST300/PIA15-35/HE/B con 2 collettori solari FT 226-2V con sistema di montaggio tetto piano o elevazione a 15°-35° | Sostituito da 7735246056 | 4057749440914 | 4620 | Solare termico | SISTEMI SOLARI TERMICI A CIRCOLAZIONE FORZATA
7735245971 | 2FKC/WST300/PIA15-35/HE/B | Kit 2FKC/WST300/PIA15-35/HE/B con 2 collettori solari FKC-2S con sistema di montaggio tetto piano o elevazione a 15°-35° | Sostituito da 7735246057 | 4057749440921 | 4150 | Solare termico | SISTEMI SOLARI TERMICI A CIRCOLAZIONE FORZATA
7735245972 | 2FCC/WST300/PIA15-35/HE/B | Kit 2FCC/WST300/PIA15-35/HE/B con 2 collettori solari FCC220-V con sistema di montaggio tetto piano o elevazione a 15°-35° | Sostituito da 7735246058 | 4057749440938 | 4050 | Solare termico | SISTEMI SOLARI TERMICI A CIRCOLAZIONE FORZATA
7735245973 | 2FT/WST300/PIA30-60/HE/B | Kit 2FT/WST300/PIA30-60/HE/B con 2 collettori solari FT 226-2V con sistema di montaggio su tetto piano a 30°-60° | Sostituito da 7735246059 | 4057749440945 | 4810 | Solare termico | SISTEMI SOLARI TERMICI A CIRCOLAZIONE FORZATA
7735245974 | 2FKC/WST300/PIA30-60/HE/B | Kit 2FKC/WST300/PIA30-60/HE/B con 2 collettori solari FKC-2S con sistema di montaggio su tetto piano a 30°-60° | Sostituito da 7735246060 | 4057749440952 | 4350 | Solare termico | SISTEMI SOLARI TERMICI A CIRCOLAZIONE FORZATA
7735245977 | 1FT/ST/B | Kit 1FT/ST/B con 1 collettore solare FT 226-2V con sistema di montaggio sopra tetto |  | 4057749440983 | 1143.3 | Solare termico | SISTEMI SOLARI TERMICI A CIRCOLAZIONE FORZATA
7735245978 | 2FT/ST/B | Kit 2FT/ST/B con 2 collettori solari FT 226-2V con sistema di montaggio sopra tetto |  | 4057749440990 | 2152.7 | Solare termico | SISTEMI SOLARI TERMICI A CIRCOLAZIONE FORZATA
7735245979 | 1FT/STA/B | Kit 1FT/STA/B per ampliamento con 1 collettore solare FT 226-2V con sistema di montaggio sopra tetto |  | 4057749441003 | 1009.4 | Solare termico | SISTEMI SOLARI TERMICI A CIRCOLAZIONE FORZATA
7735245980 | 1FKC/ST/B | Kit 1FKC/ST/B con 1 collettore solare FKC-2S con sistema di montaggio sopra tetto |  | 4057749450326 | 854.9 | Solare termico | SISTEMI SOLARI TERMICI A CIRCOLAZIONE FORZATA
7735245981 | 2FKC/ST/B | Kit 2FKC/ST/B con 2 collettori solari FKC-2S con sistema di montaggio sopra tetto |  | 4057749450333 | 1627.4 | Solare termico | SISTEMI SOLARI TERMICI A CIRCOLAZIONE FORZATA
7735245982 | 1FKC/STA/B | Kit per ampliamento 1FKC/STA/B con 1 collettore solare FKC-2S con sistema di montaggio sopra tetto |  | 4057749450340 | 772.5 | Solare termico | SISTEMI SOLARI TERMICI A CIRCOLAZIONE FORZATA
7735245983 | 1FCC/ST/B | Kit 1FCC/ST/B con 1 collettore solare FCC220-2V con sistema di montaggio sopra tetto |  | 4057749450357 | 762.2 | Solare termico | SISTEMI SOLARI TERMICI A CIRCOLAZIONE FORZATA
7735245984 | 2FCC/ST/B | Kit 2FCC/ST/B con 2 collettori solari FCC220-2V con sistema di montaggio sopra tetto |  | 4057749450364 | 1431.7 | Solare termico | SISTEMI SOLARI TERMICI A CIRCOLAZIONE FORZATA
7735245985 | 1FCC/STA/B | Kit per ampliamento 1FCC/STA/B con 1 collettore solare FCC220-2V con sistema di montaggio sopra tetto |  | 4057749450371 | 679.8 | Solare termico | SISTEMI SOLARI TERMICI A CIRCOLAZIONE FORZATA
7735245986 | 1FT/PIA15-35/B | Kit 1FT/PIA15-35/B con 1 collettore solare FT 226-2V con sistema di montaggio tetto piano o elevazione 15°-35° |  | 4057749441010 | 1225.7 | Solare termico | SISTEMI SOLARI TERMICI A CIRCOLAZIONE FORZATA
7735245987 | 2FT/PIA15-35/B | Kit 2FT/PIA15-35/B con 2 collettori solari FT 226-2V con sistema di montaggio tetto piano o elevazione 15°-35° |  | 4057749441027 | 2317.5 | Solare termico | SISTEMI SOLARI TERMICI A CIRCOLAZIONE FORZATA
7735245988 | 1FT/PIA15-35A/B | Kit per ampliamento 1FT/PIA15-35A/B con 1 collettore solare FT 226-2V con sistema di montaggio tetto piano o elevazione 15°-35° |  | 4057749441034 | 1102.1 | Solare termico | SISTEMI SOLARI TERMICI A CIRCOLAZIONE FORZATA
7735245989 | 1FKC/PIA15-35/B | Kit 1FKC/PIA15-35/B con 1 collettore solare FKC-2S con sistema di montaggio tetto piano o elevazione 15°-35° |  | 4057749450388 | 978.5 | Solare termico | SISTEMI SOLARI TERMICI A CIRCOLAZIONE FORZATA
7735245990 | 2FKC/PIA15-35/B | Kit 2FKC/PIA15-35/B con 2 collettori solari FKC-2S con sistema di montaggio tetto piano o elevazione 15°-35° |  | 4057749450395 | 1833.4 | Solare termico | SISTEMI SOLARI TERMICI A CIRCOLAZIONE FORZATA
7735245991 | 1FKC/PIA15-35A/B | Kit per ampliamento 1FKC/PIA15-35A/B con 1 collettore solare FKC-2S con sistema di montaggio tetto piano o elevazione 15°-35° |  | 4057749472489 | 865.2 | Solare termico | SISTEMI SOLARI TERMICI A CIRCOLAZIONE FORZATA
7735245992 | 1FCC/PIA15-35/B | Kit 1FCC/PIA15-35/B con 1 collettore solare FCC220-2V con sistema di montaggio tetto piano o elevazione 15°-35° |  | 4057749450401 | 896.1 | Solare termico | SISTEMI SOLARI TERMICI A CIRCOLAZIONE FORZATA
7735245993 | 2FCC/PIA15-35/B | Kit 2FCC/PIA15-35/B con 2 collettori solari FCC220-2V con sistema di montaggio tetto piano o elevazione 15°-35° |  | 4057749450418 | 1730.4 | Solare termico | SISTEMI SOLARI TERMICI A CIRCOLAZIONE FORZATA
7735245994 | 1FCC/PIA15-35A/B | Kit per ampliamento 1FCC/PIA15-35A/B con 1 collettore solare FCC220-2V con sistema di montaggio tetto piano o elevazione 15°-35° |  | 4057749450425 | 772.5 | Solare termico | SISTEMI SOLARI TERMICI A CIRCOLAZIONE FORZATA
7735245995 | 1FT/INC/B | Kit 1FT/INC/B con 1 collettore solare FT 226-2V con sistema di montaggio ad integrazione nel tetto su tegole alte (inclianzione tetto 17°-65°) |  | 4057749441041 | 1689.2 | Solare termico | SISTEMI SOLARI TERMICI A CIRCOLAZIONE FORZATA
7735245996 | 2FT/INC/B | Kit 2FT/INC/B con 2 collettori solari FT 226-2V con sistema di montaggio ad integrazione nel tetto su tegole alte (inclianzione tetto 17°-65°) |  | 4057749441058 | 2945.8 | Solare termico | SISTEMI SOLARI TERMICI A CIRCOLAZIONE FORZATA
7735245997 | 1FT/INCA/B | Kit per ampliamento 1FT/INCA/B con 1 collettore solare FT 226-2V con sistema di montaggio ad integrazione nel tetto su tegole alte (inclianzione tetto 17°-65°) |  | 4057749441065 | 1339 | Solare termico | SISTEMI SOLARI TERMICI A CIRCOLAZIONE FORZATA
7735245998 | 1FKC/INC/B | Kit 1FKC/INC/B con 1 collettore solare FKC-2S con sistema di montaggio ad integrazione nel tetto su tegole alte (inclianzione tetto 17°-65°) |  | 4057749450432 | 1431.7 | Solare termico | SISTEMI SOLARI TERMICI A CIRCOLAZIONE FORZATA
7735245999 | 2FKC/INC/B | Kit 2FKC/INC/B con 2 collettori solari FKC-2S con sistema di montaggio ad integrazione nel tetto su tegole alte (inclianzione tetto 17°-65°) |  | 4057749450449 | 2451.3999 | Solare termico | SISTEMI SOLARI TERMICI A CIRCOLAZIONE FORZATA
7735246000 | 1FKC/INCA/B | Kit per ampliamento 1FKC/INCA/B con 1 collettore solare FKC-2S con sistema di montaggio ad integrazione nel tetto su tegole alte (inclianzione tetto 17°-65°) |  | 4057749450456 | 1102.1 | Solare termico | SISTEMI SOLARI TERMICI A CIRCOLAZIONE FORZATA
7735246001 | 1FT/PIA30-60/B | Kit 1FT/PIA30-60/B con 1 collettore solare FT 226-2V con sistema di montaggio elevazione 30°- 60° |  | 4057749450463 | 1359.6 | Solare termico | SISTEMI SOLARI TERMICI A CIRCOLAZIONE FORZATA
7735246002 | 2FT/PIA30-60/B | Kit 2FT/PIA30-60/B con 2 collettori solari FT 226-2V con sistema di montaggio elevazione 30°- 60° |  | 4057749450470 | 2513.2 | Solare termico | SISTEMI SOLARI TERMICI A CIRCOLAZIONE FORZATA
7735246003 | 1FT/PIA30-60A/B | Kit per ampliamento 1FT/PIA30-60A/B con 1 collettore solare FT 226-2V con sistema di montaggio elevazione 30°- 60° |  | 4057749450487 | 1163.9 | Solare termico | SISTEMI SOLARI TERMICI A CIRCOLAZIONE FORZATA
7735246004 | 1FKC/PIA30-60/B | Kit 1FKC/PIA30-60/B con 1 collettore solare FKC-2S con sistema di montaggio elevazione 30°- 60° |  | 4057749450494 | 1112.4 | Solare termico | SISTEMI SOLARI TERMICI A CIRCOLAZIONE FORZATA
7735246005 | 2FKC/PIA30-60/B | Kit 2FKC/PIA30-60/B con 2 collettori solari FKC-2S con sistema di montaggio elevazione 30°- 60° |  | 4057749450500 | 2029.1 | Solare termico | SISTEMI SOLARI TERMICI A CIRCOLAZIONE FORZATA
7735246006 | 1FKC/PIA30-60A/B | Kit per ampliamento 1FKC/PIA30-60A/B con 1 collettore solare FKC-2S con sistema di montaggio elevazione 30°- 60° |  | 4057749472496 | 927 | Solare termico | SISTEMI SOLARI TERMICI A CIRCOLAZIONE FORZATA
7735246007 | WST200/AGS10B-sol100-2/B | Kit WST200/AGS10B-sol100-2/B con bollitore WST200-5 SC da 200 litri |  | 4057749472502 | 2338.1001 | Solare termico | SISTEMI SOLARI TERMICI A CIRCOLAZIONE FORZATA
7735246008 | WSTB300/AGS10B-sol100-2/B | Kit WSTB300/AGS10B-sol100-2/B con bollitore WSTB300-5 SC da 291 litri |  | 4057749472519 | 2461.7 | Solare termico | SISTEMI SOLARI TERMICI A CIRCOLAZIONE FORZATA
7735246009 | WST300/AGS10B-sol100-2/B | Kit WST300/AGS10B-sol100-2/B con bollitore WST300-5 SC da 290 litri (scambiatore maggiore rispetto a WSTB) |  | 4057749472526 | 2863.3999 | Solare termico | SISTEMI SOLARI TERMICI A CIRCOLAZIONE FORZATA
7735246010 | WST290/AGS10B-sol100-2/B | Kit WST290/AGS10B-sol100-2/B con bollitore WST290-5 SCE da 290 litri (con resistenza elettrica) | non più fornibile |  | 2420 | Solare termico | SISTEMI SOLARI TERMICI A CIRCOLAZIONE FORZATA
7735246013 | WSTB300/AGS10MS100-2/B | Kit WSTB300/AGS10MS100-2/B con bollitore WSTB300-5 SC da 291 litri |  | 4057749472564 | 2626.5 | Solare termico | SISTEMI SOLARI TERMICI A CIRCOLAZIONE FORZATA
7735246014 | WST300/AGS10MS100-2/B | Kit WST300/AGS10MS100-2/B con bollitore WST300-5 SC da 290 litri (scambiatore maggiore rispetto a WSTB) |  | 4057749472571 | 3028.2 | Solare termico | SISTEMI SOLARI TERMICI A CIRCOLAZIONE FORZATA
7735246015 | WST290/AGS10MS100-2/B | Kit WST290/AGS10MS100-2/B con bollitore WST290-5 SCE da 290 litri (con resistenza elettrica) | non più fornibile | 4057749472588 | 2450 | Solare termico | SISTEMI SOLARI TERMICI A CIRCOLAZIONE FORZATA
7735246017 | A1/TSS150-2E/FCC220/B | Kit A1/TSS150-2E/FCC220/B con 1 collettore solare e bollitore da 145 litri |  |  | 1411.1 | Solare termico | SISTEMI SOLARI TERMICI A CIRCOLAZIONE NATURALE
7735246018 | F1/TSS150-2E/FCC220/B | Kit F1/TSS150-2E/FCC220/B con 1 collettore solare e bollitore da 145 litri |  |  | 1411.1 | Solare termico | SISTEMI SOLARI TERMICI A CIRCOLAZIONE NATURALE
7735246019 | A2/TSS300-2E/FCC220/B | Kit A2/TSS300-2E/FCC220/B con 2 collettore solare e bollitore da 275 litri |  |  | 2472 | Solare termico | SISTEMI SOLARI TERMICI A CIRCOLAZIONE NATURALE
7735246020 | F2/TSS300-2E/FCC220/B | Kit F2/TSS300-2E/FCC220/B con 2 collettore solare e bollitore da 275 litri |  |  | 2472 | Solare termico | SISTEMI SOLARI TERMICI A CIRCOLAZIONE NATURALE
7735246021 | A1/TSS200-2E/FCC220/B | Kit A1/TSS200-2E/FCC220/B con 1 collettore solare e bollitore da 195 litri |  |  | 1606.8 | Solare termico | SISTEMI SOLARI TERMICI A CIRCOLAZIONE NATURALE
7735246022 | F1/TSS200-2E/FCC220/B | Kit F1/TSS200-2E/FCC220/B con 1 collettore solare e bollitore da 195 litri |  |  | 1606.8 | Solare termico | SISTEMI SOLARI TERMICI A CIRCOLAZIONE NATURALE
7735246023 | FF1/TSS150-2E/FCC220/B | Kit FF1/TSS150-2E/FCC220/B con 1 collettore solare e bollitore da 145 litri |  |  | 1689.2 | Solare termico | SISTEMI SOLARI TERMICI A CIRCOLAZIONE NATURALE
7735246024 | FF2/TSS300-2E/FCC220/B | Kit FF2/TSS300-2E/FCC220/B con 2 collettore solare e bollitore da 280 litri |  |  | 2657.3999 | Solare termico | SISTEMI SOLARI TERMICI A CIRCOLAZIONE NATURALE
7735246025 | FF1/TSS200-2E/FCC220/B | Kit FF1/TSS200-2E/FCC220/B con 1 collettore solare e bollitore da 195 litri |  |  | 1926.1 | Solare termico | SISTEMI SOLARI TERMICI A CIRCOLAZIONE NATURALE
7735246032 | 2FTV/ST/BWPS300 | Kit 2FTV/ST/BWPS300 con 2 collettori FT226-2 verticali con sistema di montaggio sopra tetto |  |  | 5840.1 | Solare termico | SISTEMI SOLARI TERMICI A CIRCOLAZIONE FORZATA
7735246033 | 2FKCS/ST/BWPS300 | Kit 2FKCS/ST/BWPS300 con 2 collettori FKC-2 verticali con sistema di montaggio sopra tetto |  |  | 5314.8 | Solare termico | SISTEMI SOLARI TERMICI A CIRCOLAZIONE FORZATA
7735246034 | 2FTV/PIA/BWPS300 | Kit 2FTV/PIA/BWPS300 con 2 collettori FT226-2 verticali con sistema di montaggio tetto piano 30°-60° |  |  | 6200.6 | Solare termico | SISTEMI SOLARI TERMICI A CIRCOLAZIONE FORZATA
7735246035 | 2FKCS/PIA/BWPS300 | Kit 2FKCS/PIA/BWPS300 con 2 collettori FKC-2 verticali con sistema di montaggio tetto piano 30°-60° |  |  | 5716.5 | Solare termico | SISTEMI SOLARI TERMICI A CIRCOLAZIONE FORZATA
7735246036 | 2FTH/ST/BWPS300 | Kit 2FTH/ST/BWPS300 con 2 collettori FT226-2 orizzontali con sistema di montaggio sopra tetto |  |  | 5840.1001 | Solare termico | SISTEMI SOLARI TERMICI A CIRCOLAZIONE FORZATA
7735246037 | 2FKCW/ST/BWPS300 | Kit 2FKCW/ST/BWPS300 con 2 collettori FKC-2 orizzontali con sistema di montaggio sopra tetto |  |  | 5675.2998 | Solare termico | SISTEMI SOLARI TERMICI A CIRCOLAZIONE FORZATA
7735246038 | 2FTH/PIA/BWPS300 | Kit 2FTH/PIA/BWPS300 con 2 collettori FT226-2 orizzontali con sistema di montaggio tetto piano 30°-60° |  |  | 6046.1001 | Solare termico | SISTEMI SOLARI TERMICI A CIRCOLAZIONE FORZATA
7735246039 | 2FKCW/PIA/BWPS300 | Kit 2FKCW/PIA/BWPS300 con 2 collettori FKC-2 orizzontali con sistema di montaggio tetto piano 30°-60° |  |  | 5994.6001 | Solare termico | SISTEMI SOLARI TERMICI A CIRCOLAZIONE FORZATA
7735246040 | BWPS300/AGS10-MS100 | Kit BWPS300/AGS10-MS100 con bollitore bivalente BWPS 300 per pompe di calore |  |  | 3687.3999 | Solare termico | SISTEMI SOLARI TERMICI A CIRCOLAZIONE FORZATA
7735246041 | 2FT/WST300/AGS-MS100/ST/HE/B | Kit 2FT/WST300/AGS-MS100/ST/HE/B con 2 collettori solari FT 226-2V con sistema di montaggio sopra tetto e stazione solare AGS10-MS100-2 | Sostituito da 7735246061 |  | 4530 | Solare termico | SISTEMI SOLARI TERMICI A CIRCOLAZIONE FORZATA
7735246042 | 2FKC/WST300/AGS-MS100/ST/HE/B | Kit 2FKC/WST300/AGS-MS100/ST/HE/B con 2 collettori solari FKC-2S con sistema di montaggio sopra tetto e stazione solare AGS10-MS100-2 | Sostituito da 7735246062 |  | 4020 | Solare termico | SISTEMI SOLARI TERMICI A CIRCOLAZIONE FORZATA
7735246043 | 2FCC/WST300/AGS-MS100/ST/HE/B | Kit 2FCC/WST300/AGS-MS100/ST/HE/B con 2 collettori solari FCC220-V con sistema di montaggio sopra tetto e stazione solare AGS10-MS100-2 | Sostituito da 7735246063 |  | 3830 | Solare termico | SISTEMI SOLARI TERMICI A CIRCOLAZIONE FORZATA
7735252151 | Compress 3000 AWS 4 - BS | Modello Compress 3000 AWS 4 - BS, da 5 kW con alimentazione dell'unità esternamonofase ODU Split 4 e unità interna AWBS 2-6 | Sostituito da 7735252261 | 4057749135599 | 5120 | Pompe di calore | POMPE DI CALORE SPLIT | Pompa di calore fissa | Contiene gas fluorurati ad effetto serra | R410A | 2088 | 1.6 | 3.3408 | Non ermetico
7735252152 | Compress 3000 AWS 4 - ES | Modello Compress 3000 AWS 4 - ES, da 5 kW con alimentazione dell'unità esterna monofase ODU Split 4 e unità interna AWES 2-6 |  | 4057749135605 | 5901.8999 | Pompe di calore | POMPE DI CALORE SPLIT | Pompa di calore fissa | Contiene gas fluorurati ad effetto serra | R410A | 2088 | 1.6 | 3.3408 | Non ermetico
7735252153 | Compress 3000 AWS 4 - MS | Modello Compress 3000 AWS 4 - MS, da 5 kW con alimentazione dell'unità esterna monofase ODU Split 4 e unità interna AWMS 2-6 |  | 4057749135612 | 7652.8999 | Pompe di calore | POMPE DI CALORE SPLIT | Pompa di calore fissa | Contiene gas fluorurati ad effetto serra | R410A | 2088 | 1.6 | 3.3408 | Non ermetico
7735252154 | Compress 3000 AWS 4 - MSS | Modello Compress 3000 AWS 4 - MSS, da 5 kW con alimentazione dell'unità esterna monofase ODU Split 4 e unità interna AWMSS 2-6 |  | 4057749135629 | 8404.7998 | Pompe di calore | POMPE DI CALORE SPLIT | Pompa di calore fissa | Contiene gas fluorurati ad effetto serra | R410A | 2088 | 1.6 | 3.3408 | Non ermetico
7735252155 | Compress 3000 AWS 6 - BS | Modello Compress 3000 AWS 6 - BS, da 7 kW con alimentazione dell'unità esterna monofase ODU Split 6 e unità interna AWBS 2-6 | Sostituito da 7735252262 | 4057749135636 | 5470 | Pompe di calore | POMPE DI CALORE SPLIT | Pompa di calore fissa | Contiene gas fluorurati ad effetto serra | R410A | 2088 | 1.6 | 3.3408 | Non ermetico
7735252156 | Compress 3000 AWS 6 - ES | Modello Compress 3000 AWS 6 - ES, da 7 kW con alimentazione dell'unità esterna monofase ODU Split 6 e unità interna AWES 2-6 |  | 4057749135643 | 6252.0996 | Pompe di calore | POMPE DI CALORE SPLIT | Pompa di calore fissa | Contiene gas fluorurati ad effetto serra | R410A | 2088 | 1.6 | 3.3408 | Non ermetico
7735252157 | Compress 3000 AWS 6 - MS | Modello Compress 3000 AWS 6 - MS, da 7 kW con alimentazione dell'unità esterna monofase ODU Split 6 e unità interna AWMS 2-6 |  | 4057749135650 | 8003.0996 | Pompe di calore | POMPE DI CALORE SPLIT | Pompa di calore fissa | Contiene gas fluorurati ad effetto serra | R410A | 2088 | 1.6 | 3.3408 | Non ermetico
7735252158 | Compress 3000 AWS 6 - MSS | Modello Compress 3000 AWS 6 - MSS, da 7 kW con alimentazione dell'unità esterna monofase ODU Split 6 e unità interna AWMSS 2-6 |  | 4057749135667 | 8765.2998 | Pompe di calore | POMPE DI CALORE SPLIT | Pompa di calore fissa | Contiene gas fluorurati ad effetto serra | R410A | 2088 | 1.6 | 3.3408 | Non ermetico
7735252159 | Compress 3000 AWS 8 - BS | Modello Compress 3000 AWS 8 - BS, da 9 kW con alimentazione dell'unità esterna monofase ODU Split 8 e unità interna AWBS 8-15 |  | 4057749135674 | 6602.2998 | Pompe di calore | POMPE DI CALORE SPLIT | Pompa di calore fissa | Contiene gas fluorurati ad effetto serra | R410A | 2088 | 1.6 | 3.3408 | Non ermetico
7735252160 | Compress 3000 AWS 8 - ES | Modello Compress 3000 AWS 8 - ES, da 9 kW con alimentazione dell'unità esterna monofase ODU Split 8 e unità interna AWES 8-15 |  | 4057749135681 | 6983.3999 | Pompe di calore | POMPE DI CALORE SPLIT | Pompa di calore fissa | Contiene gas fluorurati ad effetto serra | R410A | 2088 | 1.6 | 3.3408 | Non ermetico
7735252161 | Compress 3000 AWS 8 - MS | Modello Compress 3000 AWS 8 - MS, da 9 kW con alimentazione dell'unità esterna monofase ODU Split 8 e unità interna AWMS 8-15 |  | 4057749135698 | 8991.8994 | Pompe di calore | POMPE DI CALORE SPLIT | Pompa di calore fissa | Contiene gas fluorurati ad effetto serra | R410A | 2088 | 1.6 | 3.3408 | Non ermetico
7735252162 | Compress 3000 AWS 8 - MSS | Modello Compress 3000 AWS 8 - MSS, da 9 kW con alimentazione dell'unità esterna monofase ODU Split 8 e unità interna AWMSS 8-15 |  | 4057749135704 | 9579 | Pompe di calore | POMPE DI CALORE SPLIT | Pompa di calore fissa | Contiene gas fluorurati ad effetto serra | R410A | 2088 | 1.6 | 3.3408 | Non ermetico
7735252163 | Compress 3000 AWS 11s - BS | Modello Compress 3000 AWS 11s - BS, da 12 kW con alimentazione dell'unità esterna monofase ODU Split 11s e unità interna AWBS 8-15 |  | 4057749135711 | 8435.7002 | Pompe di calore | POMPE DI CALORE SPLIT | Pompa di calore fissa | Contiene gas fluorurati ad effetto serra | R410A | 2088 | 2.3 | 4.8024 | Non ermetico
7735252164 | Compress 3000 AWS 11s - ES | Modello Compress 3000 AWS 11s - ES, da 12 kW con alimentazione dell'unità esterna monofase ODU Split 11s e unità interna AWES 8-15 |  | 4057749135728 | 8816.7998 | Pompe di calore | POMPE DI CALORE SPLIT | Pompa di calore fissa | Contiene gas fluorurati ad effetto serra | R410A | 2088 | 2.3 | 4.8024 | Non ermetico
7735252165 | Compress 3000 AWS 11s - MS | Modello Compress 3000 AWS 11s - MS, da 12 kW con alimentazione dell'unità esterna monofase ODU Split 11s e unità interna AWMS 8-15 |  | 4057749135735 | 10825.2998 | Pompe di calore | POMPE DI CALORE SPLIT | Pompa di calore fissa | Contiene gas fluorurati ad effetto serra | R410A | 2088 | 2.3 | 4.8024 | Non ermetico
7735252166 | Compress 3000 AWS 11s - MSS | Modello Compress 3000 AWS 11s - MSS, da 12 kW con alimentazione dell'unità esterna monofase ODU Split 11s e unità interna AWMSS 8-15 |  | 4057749135742 | 11412.3994 | Pompe di calore | POMPE DI CALORE SPLIT | Pompa di calore fissa | Contiene gas fluorurati ad effetto serra | R410A | 2088 | 2.3 | 4.8024 | Non ermetico
7735252167 | Compress 3000 AWS 13s - BS | Modello Compress 3000 AWS 13s - BS, da 14 kW con alimentazione dell'unità esterna monofase ODU Split 13s e unità interna AWBS 8-15 |  | 4057749135759 | 9146.3994 | Pompe di calore | POMPE DI CALORE SPLIT | Pompa di calore fissa | Contiene gas fluorurati ad effetto serra | R410A | 2088 | 2.3 | 4.8024 | Non ermetico
7735252168 | Compress 3000 AWS 13s - ES | Modello Compress 3000 AWS 13s - ES, da 14 kW con alimentazione dell'unità esterna monofase ODU Split 13s e unità interna AWES 8-15 |  | 4057749135766 | 9527.5 | Pompe di calore | POMPE DI CALORE SPLIT | Pompa di calore fissa | Contiene gas fluorurati ad effetto serra | R410A | 2088 | 2.3 | 4.8024 | Non ermetico
7735252169 | Compress 3000 AWS 13s - MS | Modello Compress 3000 AWS 13s - MS, da 14 kW con alimentazione dell'unità esterna monofase ODU Split 13s e unità interna AWMS 8-15 |  | 4057749135773 | 11536 | Pompe di calore | POMPE DI CALORE SPLIT | Pompa di calore fissa | Contiene gas fluorurati ad effetto serra | R410A | 2088 | 2.3 | 4.8024 | Non ermetico
7735252170 | Compress 3000 AWS 13s - MSS | Modello Compress 3000 AWS 13s - MSS, da 14 kW con alimentazione dell'unità esterna monofase ODU Split 13s e unità interna AWMSS 8-15 |  | 4057749135780 | 12123.0996 | Pompe di calore | POMPE DI CALORE SPLIT | Pompa di calore fissa | Contiene gas fluorurati ad effetto serra | R410A | 2088 | 2.3 | 4.8024 | Non ermetico
7735252171 | Compress 3000 AWS 15s - BS | Modello Compress 3000 AWS 15s - BS, da 16 kW con alimentazione dell'unità esterna monofase ODU Split 15s e unità interna AWBS 8-15 |  | 4057749135797 | 9537.7998 | Pompe di calore | POMPE DI CALORE SPLIT | Pompa di calore fissa | Contiene gas fluorurati ad effetto serra | R410A | 2088 | 2.3 | 4.8024 | Non ermetico
7735252172 | Compress 3000 AWS 15s - ES | Modello Compress 3000 AWS 15s - ES, da 16 kW con alimentazione dell'unità esterna monofase ODU Split 15s e unità interna AWES 8-15 |  | 4057749135803 | 9908.5996 | Pompe di calore | POMPE DI CALORE SPLIT | Pompa di calore fissa | Contiene gas fluorurati ad effetto serra | R410A | 2088 | 2.3 | 4.8024 | Non ermetico
7735252173 | Compress 3000 AWS 15s - MS | Modello Compress 3000 AWS 15s - MS, da 16 kW con alimentazione dell'unità esterna monofase ODU Split 15s e unità interna AWMS 8-15 |  | 4057749135810 | 11927.3994 | Pompe di calore | POMPE DI CALORE SPLIT | Pompa di calore fissa | Contiene gas fluorurati ad effetto serra | R410A | 2088 | 2.3 | 4.8024 | Non ermetico
7735252174 | Compress 3000 AWS 15s - MSS | Modello Compress 3000 AWS 15s - MSS, da 16 kW con alimentazione dell'unità esterna monofase ODU Split 15s e unità interna AWMSS 8-15 |  | 4057749135827 | 12514.5 | Pompe di calore | POMPE DI CALORE SPLIT | Pompa di calore fissa | Contiene gas fluorurati ad effetto serra | R410A | 2088 | 2.3 | 4.8024 | Non ermetico
7735252175 | Compress 3000 AWS 11t - BS | Modello Compress 3000 AWS 11t - BS, da 12 kW con alimentazione dell'unità esterna trifase ODU Split 11t e unità interna AWBS 8-15 |  | 4057749135834 | 8672.5996 | Pompe di calore | POMPE DI CALORE SPLIT | Pompa di calore fissa | Contiene gas fluorurati ad effetto serra | R410A | 2088 | 2.3 | 4.8024 | Non ermetico
7735252176 | Compress 3000 AWS 11t - ES | Modello Compress 3000 AWS 11t - ES, da 12 kW con alimentazione dell'unità esterna trifase ODU Split 11t e unità interna AWES 8-15 |  | 4057749135841 | 9053.7002 | Pompe di calore | POMPE DI CALORE SPLIT | Pompa di calore fissa | Contiene gas fluorurati ad effetto serra | R410A | 2088 | 2.3 | 4.8024 | Non ermetico
7735252177 | Compress 3000 AWS 11t - MS | Modello Compress 3000 AWS 11t - MS, da 12 kW con alimentazione dell'unità esterna trifase ODU Split 11t e unità interna AWMS 8-15 |  | 4057749135858 | 11062.1992 | Pompe di calore | POMPE DI CALORE SPLIT | Pompa di calore fissa | Contiene gas fluorurati ad effetto serra | R410A | 2088 | 2.3 | 4.8024 | Non ermetico
7735252178 | Compress 3000 AWS 11t - MSS | Modello Compress 3000 AWS 11t - MSS, da 12 kW con alimentazione dell'unità esterna trifase ODU Split 11t e unità interna AWMSS 8-15 |  | 4057749135865 | 11659.5996 | Pompe di calore | POMPE DI CALORE SPLIT | Pompa di calore fissa | Contiene gas fluorurati ad effetto serra | R410A | 2088 | 2.3 | 4.8024 | Non ermetico
7735252179 | Compress 3000 AWS 13t - BS | Modello Compress 3000 AWS 13t - BS, da 14 kW con alimentazione dell'unità esterna trifase ODU Split 13t e unità interna AWBS 8-15 |  | 4057749135872 | 9661.3994 | Pompe di calore | POMPE DI CALORE SPLIT | Pompa di calore fissa | Contiene gas fluorurati ad effetto serra | R410A | 2088 | 2.3 | 4.8024 | Non ermetico
7735252180 | Compress 3000 AWS 13t - ES | Modello Compress 3000 AWS 13t - ES, da 14 kW con alimentazione dell'unità esterna trifase ODU Split 13t e unità interna AWES 8-15 |  | 4057749135889 | 10042.5 | Pompe di calore | POMPE DI CALORE SPLIT | Pompa di calore fissa | Contiene gas fluorurati ad effetto serra | R410A | 2088 | 2.3 | 4.8024 | Non ermetico
7735252181 | Compress 3000 AWS 13t - MS | Modello Compress 3000 AWS 13t - MS, da 14 kW con alimentazione dell'unità esterna trifase ODU Split 13t e unità interna AWMS 8-15 |  | 4057749135896 | 12051 | Pompe di calore | POMPE DI CALORE SPLIT | Pompa di calore fissa | Contiene gas fluorurati ad effetto serra | R410A | 2088 | 2.3 | 4.8024 | Non ermetico
7735252182 | Compress 3000 AWS 13t - MSS | Modello Compress 3000 AWS 13t - MSS, da 14 kW con alimentazione dell'unità esterna trifase ODU Split 13t e unità interna AWMSS 8-15 |  | 4057749135902 | 12648.3994 | Pompe di calore | POMPE DI CALORE SPLIT | Pompa di calore fissa | Contiene gas fluorurati ad effetto serra | R410A | 2088 | 2.3 | 4.8024 | Non ermetico
7735252183 | Compress 3000 AWS 15t - BS | Modello Compress 3000 AWS 15t - BS, da 16 kW con alimentazione dell'unità esterna trifase ODU Split 15t e unità interna AWBS 8-15 |  | 4057749135919 | 9939.5 | Pompe di calore | POMPE DI CALORE SPLIT | Pompa di calore fissa | Contiene gas fluorurati ad effetto serra | R410A | 2088 | 2.3 | 4.8024 | Non ermetico
7735252184 | Compress 3000 AWS 15t - ES | Modello Compress 3000 AWS 15t - ES, da 16 kW con alimentazione dell'unità esterna trifase ODU Split 15t e unità interna AWES 8-15 |  | 4057749135926 | 10320.5996 | Pompe di calore | POMPE DI CALORE SPLIT | Pompa di calore fissa | Contiene gas fluorurati ad effetto serra | R410A | 2088 | 2.3 | 4.8024 | Non ermetico
7735252185 | Compress 3000 AWS 15t - MS | Modello Compress 3000 AWS 15t - MS, da 16 kW con alimentazione dell'unità esterna trifase ODU Split 15t e unità interna AWMS 8-15 |  | 4057749135933 | 12329.0996 | Pompe di calore | POMPE DI CALORE SPLIT | Pompa di calore fissa | Contiene gas fluorurati ad effetto serra | R410A | 2088 | 2.3 | 4.8024 | Non ermetico
7735252186 | Compress 3000 AWS 15t - MSS | Modello Compress 3000 AWS 15t - MSS, da 16 kW con alimentazione dell'unità esterna trifase ODU Split 15t e unità interna AWMSS 8-15 |  | 4057749135940 | 12926.5 | Pompe di calore | POMPE DI CALORE SPLIT | Pompa di calore fissa | Contiene gas fluorurati ad effetto serra | R410A | 2088 | 2.3 | 4.8024 | Non ermetico
7735252199 | Compress 7000i AW 13s - B | Modello Compress 7000i AW 13s - B, da 13 kW con alimentazione dell'unità esterna monofase AW 13s e unità interna AWB 13-17 |  | 4057749136077 | 10238.2002 | Pompe di calore | POMPE DI CALORE IDRONICHE | Pompa di calore fissa | Contiene gas fluorurati ad effetto serra | R410A | 2088 | 3.3 | 6.8904 | Ermetico
7735252200 | Compress 7000i AW 13s - E | Modello Compress 7000i AW 13s - E, da 13 kW con alimentazione dell'unità esterna monofase AW 13s e unità interna AWE 13-17 |  | 4057749136084 | 10372.0996 | Pompe di calore | POMPE DI CALORE IDRONICHE | Pompa di calore fissa | Contiene gas fluorurati ad effetto serra | R410A | 2088 | 3.3 | 6.8904 | Ermetico
7735252201 | Compress 7000i AW 13s - M | Modello Compress 7000i AW 13s - M, da 13 kW con alimentazione dell'unità esterna monofase AW 13s e unità interna AWM 13-17 |  | 4057749136091 | 13256.0996 | Pompe di calore | POMPE DI CALORE IDRONICHE | Pompa di calore fissa | Contiene gas fluorurati ad effetto serra | R410A | 2088 | 3.3 | 6.8904 | Ermetico
7735252202 | Compress 7000i AW 13s - MS | Modello Compress 7000i AW 13s - MS, da 13 kW con alimentazione dell'unità esterna monofase AW 13s e unità interna AWMS 13-17 |  | 4057749136107 | 13925.5996 | Pompe di calore | POMPE DI CALORE IDRONICHE | Pompa di calore fissa | Contiene gas fluorurati ad effetto serra | R410A | 2088 | 3.3 | 6.8904 | Ermetico
7735252203 | Compress 7000i AW 13t - B | Modello Compress 7000i AW 13t - B, da 13 kW con alimentazione dell'unità esterna trifase AW 13t e unità interna AWB 13-17 |  | 4057749136114 | 10485.3994 | Pompe di calore | POMPE DI CALORE IDRONICHE | Pompa di calore fissa | Contiene gas fluorurati ad effetto serra | R410A | 2088 | 3.3 | 6.8904 | Ermetico
7735252204 | Compress 7000i AW 13t - E | Modello Compress 7000i AW 13t - E, da 13 kW con alimentazione dell'unità esterna trifase AW 13t e unità interna AWE 13-17 |  | 4057749136121 | 10609 | Pompe di calore | POMPE DI CALORE IDRONICHE | Pompa di calore fissa | Contiene gas fluorurati ad effetto serra | R410A | 2088 | 3.3 | 6.8904 | Ermetico
7735252205 | Compress 7000i AW 13t - M | Modello Compress 7000i AW 13t - M, da 13 kW con alimentazione dell'unità esterna trifase AW 13t e unità interna AWM 13-17 |  | 4057749136138 | 13503.2998 | Pompe di calore | POMPE DI CALORE IDRONICHE | Pompa di calore fissa | Contiene gas fluorurati ad effetto serra | R410A | 2088 | 3.3 | 6.8904 | Ermetico
7735252206 | Compress 7000i AW 13t - MS | Modello Compress 7000i AW 13t - MS, da 13 kW con alimentazione dell'unità esterna trifase AW 13t e unità interna AWMS 13-17 |  | 4057749136145 | 14172.7998 | Pompe di calore | POMPE DI CALORE IDRONICHE | Pompa di calore fissa | Contiene gas fluorurati ad effetto serra | R410A | 2088 | 3.3 | 6.8904 | Ermetico
7735252207 | Compress 7000i AW 17t - B | Modello Compress 7000i AW 17t - B, da 17 kW con alimentazione dell'unità esterna trifase AW 17t e unità interna AWB 13-17 |  | 4057749136152 | 11917.0996 | Pompe di calore | POMPE DI CALORE IDRONICHE | Pompa di calore fissa | Contiene gas fluorurati ad effetto serra | R410A | 2088 | 4 | 8.352 | Ermetico
7735252208 | Compress 7000i AW 17t - E | Modello Compress 7000i AW 17t - E, da 17 kW con alimentazione dell'unità esterna trifase AW 17t e unità interna AWE 13-17 |  | 4057749136169 | 12051 | Pompe di calore | POMPE DI CALORE IDRONICHE | Pompa di calore fissa | Contiene gas fluorurati ad effetto serra | R410A | 2088 | 4 | 8.352 | Ermetico
7735252209 | Compress 7000i AW 17t - M | Modello Compress 7000i AW 17t - M, da 17 kW con alimentazione dell'unità esterna trifase AW 17t e unità interna AWM 13-17 |  | 4057749136176 | 14935 | Pompe di calore | POMPE DI CALORE IDRONICHE | Pompa di calore fissa | Contiene gas fluorurati ad effetto serra | R410A | 2088 | 4 | 8.352 | Ermetico
7735252210 | Compress 7000i AW 17t - MS | Modello Compress 7000i AW 17t - MS, da 17 kW con alimentazione dell'unità esterna trifase AW 17t e unità interna AWMS 13-17 |  | 4057749136183 | 15604.5 | Pompe di calore | POMPE DI CALORE IDRONICHE | Pompa di calore fissa | Contiene gas fluorurati ad effetto serra | R410A | 2088 | 4 | 8.352 | Ermetico
7735252224 | Compress 7001i AW 5 - E | Modello Compress 7001i AW 5 - E, da 5 kW con alimentazione dell'unità esterna monofase AW 5 e unità interna AWE 5-9 |  |  | 7652.8999 | Pompe di calore | POMPE DI CALORE IDRONICHE | Pompa di calore fissa | Contiene gas fluorurati ad effetto serra | R410A | 2088 | 1.7 | 3.5496 | Ermetico
7735252225 | Compress 7001i AW 5 - M | Modello Compress 7001i AW 5 - M, da 5 kW con alimentazione dell'unità esterna monofase AW 5 e unità interna AWM 5-9 |  |  | 10135.2002 | Pompe di calore | POMPE DI CALORE IDRONICHE | Pompa di calore fissa | Contiene gas fluorurati ad effetto serra | R410A | 2088 | 1.7 | 3.5496 | Ermetico
7735252226 | Compress 7001i AW 5 - MS | Modello Compress 7001i AW 5 - MS, da 5 kW con alimentazione dell'unità esterna monofase AW 5 e unità interna AWMS 5-9 |  |  | 10794.3994 | Pompe di calore | POMPE DI CALORE IDRONICHE | Pompa di calore fissa | Contiene gas fluorurati ad effetto serra | R410A | 2088 | 1.7 | 3.5496 | Ermetico
7735252228 | Compress 7001i AW 7 - E | Modello Compress 7001i AW 7 - E, da 7 kW con alimentazione dell'unità esterna monofase AW 7 e unità interna AWE 5-9 |  |  | 8435.7002 | Pompe di calore | POMPE DI CALORE IDRONICHE | Pompa di calore fissa | Contiene gas fluorurati ad effetto serra | R410A | 2088 | 1.75 | 3.654 | Ermetico
7735252229 | Compress 7001i AW 7 - M | Modello Compress 7001i AW 7 - M, da 7 kW con alimentazione dell'unità esterna monofase AW 7 e unità interna AWM 5-9 |  |  | 10918 | Pompe di calore | POMPE DI CALORE IDRONICHE | Pompa di calore fissa | Contiene gas fluorurati ad effetto serra | R410A | 2088 | 1.75 | 3.654 | Ermetico
7735252230 | Compress 7001i AW 7 - MS | Modello Compress 7001i AW 7 - MS, da 7 kW con alimentazione dell'unità esterna monofase AW 7 e unità interna AWMS 5-9 |  |  | 11577.1992 | Pompe di calore | POMPE DI CALORE IDRONICHE | Pompa di calore fissa | Contiene gas fluorurati ad effetto serra | R410A | 2088 | 1.75 | 3.654 | Ermetico
7735252232 | Compress 7001i AW 9 - E | Modello Compress 7001i AW 9 - E, da 9 kW con alimentazione dell'unità esterna monofase AW 9 e unità interna AWE 5-9 |  |  | 8610.7998 | Pompe di calore | POMPE DI CALORE IDRONICHE | Pompa di calore fissa | Contiene gas fluorurati ad effetto serra | R410A | 2088 | 2.35 | 4.9068 | Ermetico
7735252233 | Compress 7001i AW 9 - M | Modello Compress 7001i AW 9 - M, da 9 kW con alimentazione dell'unità esterna monofase AW 9 e unità interna AWM 5-9 |  |  | 11103.3994 | Pompe di calore | POMPE DI CALORE IDRONICHE | Pompa di calore fissa | Contiene gas fluorurati ad effetto serra | R410A | 2088 | 2.35 | 4.9068 | Ermetico
7735252234 | Compress 7001i AW 9 - MS | Modello Compress 7001i AW 9 - MS, da 9 kW con alimentazione dell'unità esterna monofase AW 9 e unità interna AWMS 5-9 |  |  | 11762.5996 | Pompe di calore | POMPE DI CALORE IDRONICHE | Pompa di calore fissa | Contiene gas fluorurati ad effetto serra | R410A | 2088 | 2.35 | 4.9068 | Ermetico
7735252247 | CSH7000iAW 5 OR | Modello CSH7000iAW 5 OR, da 5 kW con alimentazione dell'unità esterna monofase AW 5 e unità interna HC7000iAW 9 I |  |  | 7622 | Pompe di calore | POMPE DI CALORE IDRONICHE | Pompa di calore fissa | Contiene gas fluorurati ad effetto serra | R410A | 2088 | 1.7 | 3.5496 | Ermetico
7735252248 | CSH7000iAW 7 OR | Modello CSH7000iAW 7 OR, da 7 kW con alimentazione dell'unità esterna monofase AW 7 e unità interna HC7000iAW 9 I |  |  | 8270.8994 | Pompe di calore | POMPE DI CALORE IDRONICHE | Pompa di calore fissa | Contiene gas fluorurati ad effetto serra | R410A | 2088 | 1.75 | 3.654 | Ermetico
7735252249 | CSH7000iAW 9 OR | Modello CSH7000iAW 9 OR, da 9 kW con alimentazione dell'unità esterna monofase AW 9 e unità interna HC7000iAW 9 I |  |  | 8456.2998 | Pompe di calore | POMPE DI CALORE IDRONICHE | Pompa di calore fissa | Contiene gas fluorurati ad effetto serra | R410A | 2088 | 2.35 | 4.9068 | Ermetico
7735265259 | J 1/50IL0-3 | Sistema modulare modello J 1/50IL0-3 a singola caldaia da 50 kW |  | 4054925903614 | 7549.8999 | Caldaie alta potenza | CALD.MURALI A CONDENS. SOLO RISCALD. - CENTRALE TERMICA
7735265260 | J 1/70IL0-3 | Sistema modulare modello J 1/70IL0-3 a singola caldaia da 70 kW |  | 4054925903621 | 8446 | Caldaie alta potenza | CALD.MURALI A CONDENS. SOLO RISCALD. - CENTRALE TERMICA
7735265261 | J 1/100IL0-3 | Sistema modulare modello J 1/100IL0-3 a singola caldaia da 100 kW |  | 4054925903638 | 9939.5 | Caldaie alta potenza | CALD.MURALI A CONDENS. SOLO RISCALD. - CENTRALE TERMICA
7735265262 | J 2/120IL0-3 | Sistema modulare modello J 2/120IL0-3 a due caldaie da 120 kW |  | 4054925903645 | 14996.7998 | Caldaie alta potenza | CALD.MURALI A CONDENS. SOLO RISCALD. - CENTRALE TERMICA
7735265263 | J 2/140IL0-3 | Sistema modulare modello J 2/140IL0-3 a due caldaie da 140 kW |  | 4054925903652 | 15892.8994 | Caldaie alta potenza | CALD.MURALI A CONDENS. SOLO RISCALD. - CENTRALE TERMICA
7735265264 | J 2/170IL0-3 | Sistema modulare modello J 2/170IL0-3 a due caldaie da 170 kW |  | 4054925903669 | 17386.4004 | Caldaie alta potenza | CALD.MURALI A CONDENS. SOLO RISCALD. - CENTRALE TERMICA
7735265265 | J 2/200IL0-3 | Sistema modulare modello J 2/200IL0-3 a due caldaie da 200 kW |  | 4054925903676 | 18879.9004 | Caldaie alta potenza | CALD.MURALI A CONDENS. SOLO RISCALD. - CENTRALE TERMICA
7735265266 | J 3/240IL0-3 | Sistema modulare modello J 3/240IL0-3 a tre caldaie da 240 kW |  | 4054925903683 | 25368.8984 | Caldaie alta potenza | CALD.MURALI A CONDENS. SOLO RISCALD. - CENTRALE TERMICA
7735265267 | J 3/270IL0-3 | Sistema modulare modello J 3/270IL0-3 a tre caldaie da 270 kW |  | 4054925903690 | 26862.3984 | Caldaie alta potenza | CALD.MURALI A CONDENS. SOLO RISCALD. - CENTRALE TERMICA
7735265268 | J 3/300IL0-3 | Sistema modulare modello J 3/300IL0-3 a tre caldaie da 300 kW |  | 4054925903706 | 28355.8984 | Caldaie alta potenza | CALD.MURALI A CONDENS. SOLO RISCALD. - CENTRALE TERMICA
7735265269 | J 4/340IL0-3 | Sistema modulare modello J 4/340IL0-3 a quattro caldaie da 340 kW |  | 4054925903713 | 34391.6992 | Caldaie alta potenza | CALD.MURALI A CONDENS. SOLO RISCALD. - CENTRALE TERMICA
7735265270 | J 4/370IL0-3 | Sistema modulare modello J 4/370IL0-3 a quattro caldaie da 370 kW |  | 4054925903720 | 35885.1992 | Caldaie alta potenza | CALD.MURALI A CONDENS. SOLO RISCALD. - CENTRALE TERMICA
7735265271 | J 4/400IL0-3 | Sistema modulare modello J 4/400IL0-3 a quattro caldaie da 400 kW |  | 4054925903737 | 37378.6992 | Caldaie alta potenza | CALD.MURALI A CONDENS. SOLO RISCALD. - CENTRALE TERMICA
7735271795 | Kit INAIL singola | Kit collettore portastrumenti con accessori INAIL da 1‚ filettato. Predisposto con attacco da ¬æ‚Äù per VS (e VIC) non inclusa; fornito senza bocchettoni di raccordo. Utilizzabile per singola caldaia con Qn ‚â• 35 kW |  | 4051516612542 | 822.97 |  | ACCESSORI - CALDAIE CENTRALE TERMICA
7735271796 | PS INAIL 1 | Pacchetto sicurezze INAIL, composto da pressostato di minima a riarmo manuale, termometro, pozzetto per bulbo valvola intercettazione combustibile (fornito con VIC), pozzetto controllo temperatura, manometro con ricciolo ammortizzatore e rubinetto a tre vie con flangia, pressostato di massima a riarmo manuale e bitermostato di regolazione e blocco Completo di valvola di sicurezza 3,5 bar 1"x1 potenza massima 572,3 kW |  | 4051516612559 | 605.64 | Caldaie alta potenza | ACCESSORI - CALDAIE CENTRALE TERMICA
7735271797 | PS INAIL 2 | Pacchetto sicurezze INAIL, composto da pressostato di minima a riarmo manuale, termometro, pozzetto bulbo valvola intercettazione combustibile (fornito con VIC), pozzetto controllo temperatura, manometro con ricciolo ammortizzatore e rubinetto a tre vie con flangia, pressostato di massima a riarmo manuale e bitermostato di regolazione e blocco. Completo di una valvola di sicurezza 3,5 bar 1"¬ºx1‚, portata termica fino a 580 kW, oltre 580 kW ordinare la seconda valvola di sicurezza |  | 4051516612566 | 751.9 | Caldaie alta potenza | ACCESSORI - CALDAIE CENTRALE TERMICA
7735271798 | VS¬æ‚Äù | Valvola di sicurezza INAIL 3,5 bar. Attacco ¬æ‚Äùx1", potenza massima 278,8 kW |  | 4051516612573 | 139.05 | Caldaie alta potenza | ACCESSORI - CALDAIE CENTRALE TERMICA
7735500321 | BWP 200 | Modello BWP 200 con capacità 203 litri |  | 4054925819649 | 1405.5078 | Bollitori, accumulatori e stazioni acqua sanitaria | ACCESSORI - BOLLITORI ACS - CENTRALE TERMICA
7735500322 | BWP 300 | Modello BWP 300 con capacità 297 litri |  | 4054925819656 | 1979.983 | Bollitori, accumulatori e stazioni acqua sanitaria | ACCESSORI - BOLLITORI ACS - CENTRALE TERMICA
7735500323 | BWP 400 | Modello BWP 400 con capacità 394 litri |  | 4054925819663 | 2094.3926 | Bollitori, accumulatori e stazioni acqua sanitaria | ACCESSORI - BOLLITORI ACS - CENTRALE TERMICA
7735500324 | BWP 500 | Modello BWP 500 con capacità 465 litri |  | 4054925819670 | 2878.2134 | Bollitori, accumulatori e stazioni acqua sanitaria | ACCESSORI - BOLLITORI ACS - CENTRALE TERMICA
7735500329 | BWPS 300 | Modello BWPS 300 con capacità 290 litri |  | 4054925819724 | 2201.7971 | Bollitori, accumulatori e stazioni acqua sanitaria | ACCESSORI - BOLLITORI ACS - CENTRALE TERMICA
7735500330 | BWPS 500 | Modello BWPS 500 con capacità 465 litri |  | 4054925819731 | 3237.3191 | Bollitori, accumulatori e stazioni acqua sanitaria | ACCESSORI - BOLLITORI ACS - CENTRALE TERMICA
7735500335 | Puffer PS 50 | Modello Puffer PS 50 con capacità 51 litri |  | 4054925819786 | 529.0851 | Bollitori, accumulatori e stazioni acqua sanitaria | ACCESSORI - ACCUMULATORI INERZIALI - CENTRALE TERMICA
7735500336 | Puffer PS 100 | Modello Puffer PS 100 con capacità 103 litri |  | 4054925819793 | 699.8353 | Bollitori, accumulatori e stazioni acqua sanitaria | ACCESSORI - ACCUMULATORI INERZIALI - CENTRALE TERMICA
7735500337 | Puffer PS 200 | Modello Puffer PS 200 con capacità 214 litri |  | 4054925819809 | 876.1425 | Bollitori, accumulatori e stazioni acqua sanitaria | ACCESSORI - ACCUMULATORI INERZIALI - CENTRALE TERMICA
7735500338 | Puffer PS 300 | Modello Puffer PS 300 con capacità 301 litri |  | 4054925819816 | 1009.0909 | Bollitori, accumulatori e stazioni acqua sanitaria | ACCESSORI - ACCUMULATORI INERZIALI - CENTRALE TERMICA
7735500339 | Puffer PS 500 | Modello Puffer PS 500 con capacità 515 litri |  | 4054925819823 | 1329.484 | Bollitori, accumulatori e stazioni acqua sanitaria | ACCESSORI - ACCUMULATORI INERZIALI - CENTRALE TERMICA
7735500581 | CS4000DW 250-1 FI | Modello CS4000DW 250-1 FI da 250 litri senza scambiatore di calore integrato |  | 4054925979923 | 2667.6997 | Scalda acqua in pompa di calore | SCALDA ACQUA IN POMPA DI CALORE | Pompa di calore fissa | Contiene gas fluorurati ad effetto serra | R134A | 1430 | 0.27 | 0.3861 | Ermetico
7735500582 | CS4000DW 250-1 CFI | Modello CS4000DW 250-1 CFI da 250 litri con scambiatore di calore integrato |  | 4054925979930 | 2781 | Scalda acqua in pompa di calore | SCALDA ACQUA IN POMPA DI CALORE | Pompa di calore fissa | Contiene gas fluorurati ad effetto serra | R134A | 1430 | 0.27 | 0.3861 | Ermetico
7735500588 | CS4000DW 200-1 FI | Modello CS4000DW 200-1 FI da 200 litri senza scambiatore di calore integrato |  | 4054925979992 | 2420.5 | Scalda acqua in pompa di calore | SCALDA ACQUA IN POMPA DI CALORE | Pompa di calore fissa | Contiene gas fluorurati ad effetto serra | R134A | 1430 | 0.27 | 0.3861 | Ermetico
7735500783 | W 200-5 EP1 B | Modello W 200-5 EP1 B con capacità 200 litri |  | 4057749115492 | 1098.447 | Bollitori, accumulatori e stazioni acqua sanitaria | ACCESSORI - BOLLITORI ACS - CENTRALE TERMICA
7735500793 | W 400-5 P1 C | Modello W 400-5 P1 C con capacità 400 litri |  | 4057749115577 | 1632.5521 | Bollitori, accumulatori e stazioni acqua sanitaria | ACCESSORI - SISTEMI SOLARI TERMICI A CIRCOLAZIONE FORZATA
7735501415 | Resistenza elettrica | Resistenza elettrica EH-2 kW/230 Monofase - 1¬Ω‚Äù con termostato |  |  | 398.0513 | Bollitori, accumulatori e stazioni acqua sanitaria | ACCESSORI - CALDAIE CENTRALE TERMICA
7735501417 | Resistenza elettrica | Resistenza elettrica EH-4,5 kW/400 Trifase - 1¬Ω‚Äù con termostato |  |  | 506.2032 | Bollitori, accumulatori e stazioni acqua sanitaria | ACCESSORI - CALDAIE CENTRALE TERMICA
7735501418 | Resistenza elettrica | Resistenza elettrica EH-6 kW/400 Trifase - 1¬Ω‚Äù con termostato |  |  | 498.6382 | Bollitori, accumulatori e stazioni acqua sanitaria | ACCESSORI - CALDAIE CENTRALE TERMICA
7735501419 | Resistenza elettrica | Resistenza elettrica EH-9 kW/400 Trifase - 1¬Ω‚Äù con termostato |  |  | 531.0931 | Bollitori, accumulatori e stazioni acqua sanitaria | ACCESSORI - CALDAIE CENTRALE TERMICA
7735501421 | Set rosette | Set di 2 rosette nere, con sezione interna quadrata e rotonda per resistenza elettrica |  |  | 46.5109 | Bollitori, accumulatori e stazioni acqua sanitaria | ACCESSORI - CALDAIE CENTRALE TERMICA
7735501467 | CS4000DW 200-1 CFI | Modello CS4000DW 200-1 CFI da 200 litri con scambiatore di calore integrato |  | 4057749342775 | 2616.1997 | Scalda acqua in pompa di calore | SCALDA ACQUA IN POMPA DI CALORE | Pompa di calore fissa | Contiene gas fluorurati ad effetto serra | R134A | 1430 | 1.55 | 2.2165 | Ermetico
7735501541 | W 160-5 P1 A | Modello W 160-5 P1 A con capacità 160 litri |  | 4057749432094 | 942.9669 | Bollitori, accumulatori e stazioni acqua sanitaria | ACCESSORI - BOLLITORI ACS - CENTRALE TERMICA
7735501560 | WS 400-5 EPK 1 C | Modello WS 400-5 EPK 1 C con capacità 400 litri |  | 4057749417565 | 1602.0352 | Bollitori, accumulatori e stazioni acqua sanitaria | ACCESSORI - SISTEMI SOLARI TERMICI A CIRCOLAZIONE FORZATA
7735501569 | BS 500-6 ER 1 B | Modello BS 500-6 ER 1 B con capacità 495 litri |  | 4057749554116 | 2342.22 | Bollitori, accumulatori e stazioni acqua sanitaria | ACCESSORI - ACCUMULATORI INERZIALI - CENTRALE TERMICA
7735501571 | WS 500-5 EP 1 B | Modello WS 500-5 EP 1 B con capacità 500 litri |  | 4057749554130 | 2329.8601 | Bollitori, accumulatori e stazioni acqua sanitaria | ACCESSORI - BOLLITORI ACS - CENTRALE TERMICA
7735501572 | W 500-5 P1 B | Modello W 500-5 P1 B con capacità 500 litri |  | 4057749554147 | 2286.6001 | Bollitori, accumulatori e stazioni acqua sanitaria | ACCESSORI - BOLLITORI ACS - CENTRALE TERMICA
7735501609 | W 750-5 P1 B | Modello W 750-5 P1 B con capacità 750 litri |  | 4057749556059 | 2935.7917 | Bollitori, accumulatori e stazioni acqua sanitaria | ACCESSORI - BOLLITORI ACS - CENTRALE TERMICA
7735501610 | W 1000-5 P1 B | Modello W 1000-5 P1 B con capacità 1000 litri |  | 4057749556066 | 3162.1001 | Bollitori, accumulatori e stazioni acqua sanitaria | ACCESSORI - BOLLITORI ACS - CENTRALE TERMICA
7735501611 | WS 750-5 P1 B | Modello WS 750-5 P1 B con capacità 750 litri |  | 4057749556073 | 2929.1609 | Bollitori, accumulatori e stazioni acqua sanitaria | ACCESSORI - BOLLITORI ACS - CENTRALE TERMICA
7735501612 | WS 1000-5 P1 B | Modello WS 1000-5 P1 B con capacità 1000 litri |  | 4057749556080 | 3409.9373 | Bollitori, accumulatori e stazioni acqua sanitaria | ACCESSORI - BOLLITORI ACS - CENTRALE TERMICA
7735501627 | BS 750-6 ER 1 B | Modello BS 750-6 ER 1 B con capacità 745 litri |  | 4057749556233 | 2561.5564 | Bollitori, accumulatori e stazioni acqua sanitaria | ACCESSORI - ACCUMULATORI INERZIALI - CENTRALE TERMICA
7735501628 | BS 1000-6 ER 1 B | Modello BS 1000-6 ER 1 B con capacità 1000 litri |  | 4057749556240 | 2790.6089 | Bollitori, accumulatori e stazioni acqua sanitaria | ACCESSORI - ACCUMULATORI INERZIALI - CENTRALE TERMICA
7735501717 | WD 120 P B | Modello WD 120 P B con capacità 115 litri |  | 4057749615572 | 1390.5 | Bollitori, accumulatori e stazioni acqua sanitaria | ACCESSORI - BOLLITORI ACS - CENTRALE TERMICA
7735501719 | WD 160 P B | Modello WD 160 P B con capacità 149 litri |  | 4057749615596 | 1534.7 | Bollitori, accumulatori e stazioni acqua sanitaria | ACCESSORI - BOLLITORI ACS - CENTRALE TERMICA
7735501861 | BWP 800 C | Modello BWP 800 C con capacità 837 litri |  | 4057749763518 | 4050.3027 | Bollitori, accumulatori e stazioni acqua sanitaria | ACCESSORI - BOLLITORI ACS - CENTRALE TERMICA
7735501862 | BWP 1000 C | Modello BWP 1000 C con capacità 933 litri |  | 4057749763525 | 4802.6494 | Bollitori, accumulatori e stazioni acqua sanitaria | ACCESSORI - BOLLITORI ACS - CENTRALE TERMICA
7735501865 | BWPS 800 C | Modello BWPS 800 C con capacità 837 litri |  | 4057749763556 | 4670.2 | Bollitori, accumulatori e stazioni acqua sanitaria | ACCESSORI - BOLLITORI ACS - CENTRALE TERMICA
7735501866 | BWPS 1000 C | Modello BWPS 1000 C con capacità 933 litri |  | 4057749763563 | 5421.021 | Bollitori, accumulatori e stazioni acqua sanitaria | ACCESSORI - BOLLITORI ACS - CENTRALE TERMICA
7735502255 | HS 600 | Modello HS 600 con capacità 512 litri |  | 4062321164775 | 3133.0664 | Bollitori, accumulatori e stazioni acqua sanitaria | ACCESSORI - BOLLITORI ACS - CENTRALE TERMICA
7735502256 | HS 750 | Modello HS 750 con capacità 772 litri |  | 4062321164782 | 3339.1902 | Bollitori, accumulatori e stazioni acqua sanitaria | ACCESSORI - BOLLITORI ACS - CENTRALE TERMICA
7735502257 | HS 1000 | Modello HS 1000 con capacità 926 litri |  | 4062321164799 | 3483.4626 | Bollitori, accumulatori e stazioni acqua sanitaria | ACCESSORI - BOLLITORI ACS - CENTRALE TERMICA
7735502289 | SF3 set | SF3 set - Sonda NTC di temperatura per bollitori ACS. Bulbo ad immersione RD 6,0 mm da 12 K e cavo L. 6,0. Integrata con spina di connessione e spessori ASU per pozzetti 19 mm e 11 mm. Utilizzabile per CSH7000iAW (già inclusa in altri modelli) |  | 4062321095093 | 65.9839 | Bollitori, accumulatori e stazioni acqua sanitaria | ACCESSORI - BOLLITORI ACS - CENTRALE TERMICA
7735502290 | SF3 | SF3 - Sonda NTC di temperatura per bollitori ACS. Bulbo ad immersione RD 6,0 mm da 12 K e cavo L. 6,0. Integrata con spina di connessione e spessori ASU per pozzetti 19 mm e 11 mm. Utilizzabile per CSH7000iAW (già inclusa in altri modelli) |  | 4062321106355 | 49.7564 | Bollitori, accumulatori e stazioni acqua sanitaria | ACCESSORI - BOLLITORI ACS - CENTRALE TERMICA
7735502291 | BPU300 | Modello BPU300 con capacità ACS 202 l ed inerziale 78 l |  |  | 2583.6912 | Bollitori, accumulatori e stazioni acqua sanitaria | ACCESSORI - BOLLITORI ACS - CENTRALE TERMICA
7735502292 | BPU400 | Modello BPU400 con capacità ACS 274 l ed inerziale 105 l |  |  | 2898.7839 | Bollitori, accumulatori e stazioni acqua sanitaria | ACCESSORI - BOLLITORI ACS - CENTRALE TERMICA
7735502293 | BPU500 | Modello BPU500 con capacità ACS 371 l ed inerziale 127 l |  |  | 3298.9834 | Bollitori, accumulatori e stazioni acqua sanitaria | ACCESSORI - BOLLITORI ACS - CENTRALE TERMICA
7735502297 | Resistenza elettrica | Resistenza elettrica EH-3 kW/400 Trifase - 1¬Ω‚Äù con termostato |  | 4062321298883 | 417.5009 | Bollitori, accumulatori e stazioni acqua sanitaria | ACCESSORI - SISTEMI SOLARI TERMICI A CIRCOLAZIONE FORZATA
7735600102 | ZVS3 | Kit ZVS3 collettori idraulici di ingresso AFS/uscita ACS alle utenze. Attacchi 1‚. Completi di isolamento e connessioni al doppio modulo FF-3 |  | 4054925588644 | 991.4391 | Bollitori, accumulatori e stazioni acqua sanitaria | ACCESSORI - SISTEMI SOLARI TERMICI
7735600104 | SHP-2 | Pompa di caricamento manuale SHP-2, con possibilità di installarla in maniera fissa al circuito solare per eventuale ripristino della pressione nel circuito stesso. Non adatta per lavaggio e caricamento completo dell‚Äôimpianto. Attacco ¬Ω‚Äù M. Pressione massima ottenibile ca. 4 bar. Temp. max. (di lavoro con liquido termovettore) 120 °C. Lunghezza 175 mm |  | 4054925602029 | 155.0598 | Solare termico | ACCESSORI - SISTEMI SOLARI TERMICI
7735600125 | SBT-2 | SBT-2: Modulo di caricamento per accumulatori termici con scambiatore a pistra, circolatore ad alta efficienza, valvola d‚Äôintercettazione, valvola di ritegno, limitatore di portata e disareatore manuale |  | 4054925640083 | 599.5753 | Solare termico | ACCESSORI - SISTEMI SOLARI TERMICI
7735600129 | SZ10 | SZ10 - Ogive in ottone da 15 mm (4 pezzi) |  | 4054925640120 | 24.2828 | Solare termico | ACCESSORI - SISTEMI SOLARI TERMICI
7735600130 | SZ11 | SZ11 - Ogive in ottone da 18 mm (4 pezzi) |  | 4054925640137 | 24.2828 | Solare termico | ACCESSORI - SISTEMI SOLARI TERMICI
7735600131 | SZ12 | SZ12 - Ogive in ottone da 22 mm (4 pezzi) |  | 4054925640144 | 24.9366 | Solare termico | ACCESSORI - SISTEMI SOLARI TERMICI
7735600146 | VK 120-2 CPC | Modello verticale VK 120-2 CPC |  | 4054925734478 | 669.5 | Solare termico | PANELLO SOLARE TERMICO SOTTOVUOTO
7735600162 | FS121 | Kit di connessione idraulica FS121 per il montaggio sopra tetto e parallelo alla facciata per ciascuna fila di collettori solari VK120-2 CPC con lunghezza 1 metro per singolo tubo |  | 4054925903843 | 119.7796 | Solare termico | ACCESSORI - SISTEMI SOLARI TERMICI
7735600163 | FS122 | Kit di connessione idraulica FS122 per il montaggio su tetto piano per ciascuna fila di collettori solari VK120-2 CPC |  | 4054925903850 | 57.0646 | Solare termico | ACCESSORI - SISTEMI SOLARI TERMICI
7735600166 | VKA6 | Kit base VKA6 per il montaggio di 1 collettore solare VK120-2 CPC |  | 4054925848946 | 128.302 | Solare termico | ACCESSORI - SISTEMI SOLARI TERMICI
7735600167 | VKA7 | Kit base VKA7 per il montaggio di 2 collettori solari VK120-2 CPC |  | 4054925848953 | 168.6955 | Solare termico | ACCESSORI - SISTEMI SOLARI TERMICI
7735600168 | VKA8 | Kit base VKA8 per il montaggio di 3 collettori solari VK120-2 CPC |  | 4054925848960 | 205.9603 | Solare termico | ACCESSORI - SISTEMI SOLARI TERMICI
7735600169 | VKF9 | Kit estensione VKF9 per 3 collettori. Da utilizzarsi in abbinamento con un kit base |  | 4054925848977 | 151.1138 | Solare termico | ACCESSORI - SISTEMI SOLARI TERMICI
7735600170 | VKA9 | Kit estensione VKA9 per 2 collettori. Da utilizzarsi in abbinamento con un kit base |  | 4054925848984 | 164.1658 | Solare termico | ACCESSORI - SISTEMI SOLARI TERMICI
7735600171 | VKA10 | Kit estensione VKA10 per 3 collettori. Da utilizzarsi in abbinamento con un kit base |  | 4054925848991 | 199.4226 | Solare termico | ACCESSORI - SISTEMI SOLARI TERMICI
7735600172 | VKF6 | Kit base VKF6 per il montaggio di 2 collettori solari VK120-2 CPC |  | 4054925849004 | 133.6722 | Solare termico | ACCESSORI - SISTEMI SOLARI TERMICI
7735600173 | VKF7 | Kit base VKF7 per il montaggio di 3 collettori solari VK120-2 CPC |  | 4054925849011 | 319.9494 | Solare termico | ACCESSORI - SISTEMI SOLARI TERMICI
7735600174 | VKF8 | Kit estensione VKF8 per 2 collettori. Da utilizzarsi in abbinamento con un kit base |  | 4054925849028 | 129.8196 | Solare termico | ACCESSORI - SISTEMI SOLARI TERMICI
7735600183 | Specchio CPC | Specchio da interporre tra 2 collettori VK 120-2 CPC. Permette un aumento dell'efficienza dal 5-9% |  | 4054925755381 | 34.5563 | Solare termico | ACCESSORI - SISTEMI SOLARI TERMICI
7735600269 | FZ HW.2 | FZ HW.2 - Kit sonda supplementare composto da una sonda di mandata ad immersione bagnata lunghezza 100 mm, con 2 manicotti 1/2" profondità immersione di 22 e 62 mm, installare senza pozzetto nel compensatore idraulico o scambiatore a piastre, compatibile con regolazioni EMS |  | 4054925981162 | 78.28 | Caldaie a condensazione | ACCESSORI
7735600273 | TWM20 DN20 | Miscelatore termostatico TWM20 DN20 per acqua potabile, ideale per regolare la temperatura ACS e come sistema anti-scottature |  | 4057749083876 | 128.7222 | Solare termico | ACCESSORI - CALDAIE CENTRALE TERMICA
7735600331 | FF20-2 | Modello FF20-2 da 20 l/min a 60 °C |  | 4057749377753 | 1390.9847 | Bollitori, accumulatori e stazioni acqua sanitaria | ACCESSORI - CALDAIE CENTRALE TERMICA
7735600332 | SZ10 | Set miscelatore termostatico SZ10, comprensivo di tubi di connessione, raccordo giuntato, anello bicono con raccordo T e guarnizioni |  | 4057749377760 | 455.3727 | Bollitori, accumulatori e stazioni acqua sanitaria | ACCESSORI - CALDAIE CENTRALE TERMICA
7735600338 | FS25-2 | Kit di connessione idraulica FS25-2 per il montaggio sopra tetto per ciascuna fila di collettori solari FKC-2 con lunghezza 1 metro cada tubo |  | 4057749411938 | 81.721 | Solare termico | ACCESSORI - SISTEMI SOLARI TERMICI
7735600339 | FS26-2 | Kit di connessione idraulica FS26-2 per il montaggio ad integrazione nel tetto per ciascuna fila di collettori solari FKC-2 con lunghezza 1 metro cada tubo |  | 4057749411945 | 113.7556 | Solare termico | ACCESSORI - SISTEMI SOLARI TERMICI
7735600340 | FS27-2 | Kit di connessione idraulica FS27-2 per il montaggio su tetto piano per ciascuna fila di collettori solari FKC-2 con lunghezza 1 metro cada tubo |  | 4057749411952 | 69.2994 | Solare termico | ACCESSORI - SISTEMI SOLARI TERMICI
7735600343 | FS28-2 | Kit di conessione idraulica FS28-2 per il montaggio su tetto piano e sopra tetto mediante telai inclinati per ciascuna fila di collettori solari FT 226-2 |  | 4057749412621 | 75.7203 | Solare termico | ACCESSORI - SISTEMI SOLARI TERMICI
7735600344 | FS29-2 | Kit di connessione idraulica FS29-2 per il montaggio sopra tetto e integrato al tetto per ciascuna fila di collettori solari FT 226-2 con lunghezza 1 metro cada tubo |  | 4057749412638 | 131.5241 | Solare termico | ACCESSORI - SISTEMI SOLARI TERMICI
7735600347 | AGS10E-2 | Modello AGS10E-2 a linea singola per collegamento fino a 10 collettori solari |  | 4057749412669 | 542.2305 | Solare termico | REGOLAZIONE SOLARE - SISTEMI SOLARI TERMICI
7735600348 | AGS10-2 | Modello AGS10-2 a doppia linea per collegamento fino a 10 collettori solari |  | 4057749412676 | 676.9534 | Solare termico | REGOLAZIONE SOLARE - SISTEMI SOLARI TERMICI
7735600350 | AGS10 MS100-2 | Modello AGS10 MS100-2 a doppia linea per collegamento fino a 10 collettori solari con modulo solare MS100-2 integrato abbinabile con termoregolazione CW |  | 4057749412690 | 980.582 | Solare termico | REGOLAZIONE SOLARE - SISTEMI SOLARI TERMICI
7735600351 | AGS10 MS200-2 | Modello AGS10 MS200-2 a doppia linea per collegamento fino a 10 collettori solari con modulo solare MS200-2 integrato abbinabile con termoregolazione CS200 o CW |  | 4057749412706 | 1190.7917 | Solare termico | REGOLAZIONE SOLARE - SISTEMI SOLARI TERMICI
7735600352 | AGS10 B-sol100-2 | Modello AGS10 B-sol100-2 a doppia linea per collegamento fino a 10 collettori solari con centralina di controllo universale B-sol100-2 integrata |  | 4057749412713 | 817.21 | Solare termico | REGOLAZIONE SOLARE - SISTEMI SOLARI TERMICI
7735600353 | AGS20-2 | Modello AGS20-2 a doppia linea per collegamento da 11 a 20 collettori solari |  | 4057749412720 | 1014.321 | Solare termico | REGOLAZIONE SOLARE - SISTEMI SOLARI TERMICI
7735600354 | AGS50-2 | Modello AGS50-2 a doppia linea per collegamento da 21 fino a 50 collettori solari |  | 4057749412737 | 1544.6903 | Solare termico | REGOLAZIONE SOLARE - SISTEMI SOLARI TERMICI
7735600355 | B-sol100-2 | B-sol100-2: Centralina di regolazione e monitoraggio per impianti solari per produzione di acqua calda sanitaria. Display LCD grafico retroilluminato con funzione di autodiagnosi impianto solare. Regolazione intervalllo accensione circolatore (a tre velocità o ad alta efficienza) su doppio differenziale di temperatura e variazione portata secondo irraggiamento. Limitazione della temperatura dell‚Äôaccumulatore regolabile da 20 a 90 °C. 3 ingressi e 1 uscita. Fornitura: 2 sensori di temperatura |  | 4057749413437 | 253.7554 | Solare termico | REGOLAZIONE SOLARE - SISTEMI SOLARI TERMICI
7735600495 | H.element 1,5 | H.element 1,5: Resistenza elettrica ad immersione per i bollitori solari TS150-2E da 1,5 kW/230Vac |  | 4057749807939 | 92.7 | Solare termico | ACCESSORI - SISTEMI SOLARI TERMICI A CIRCOLAZIONE NATURALE
7735600496 | H.element 2,0 | H.element 2,0: Resistenza elettrica ad immersione per i bollitori solari TS200-2E da 2,0 kW/230Vac |  | 4057749807946 | 103 | Solare termico | ACCESSORI - SISTEMI SOLARI TERMICI A CIRCOLAZIONE NATURALE
7735600497 | H.element 3,0 | H.element 3,0: Resistenza elettrica ad immersione per i bollitori solari TS300-2E da 3,0 kW/230Vac |  | 4057749807953 | 113.3 | Solare termico | ACCESSORI - SISTEMI SOLARI TERMICI A CIRCOLAZIONE NATURALE
7735600620 | FF27-3 S | Modello FF27-3 S da 27 l/min a 60 °C |  | 4062321360979 | 2995.6584 | Bollitori, accumulatori e stazioni acqua sanitaria | ACCESSORI - SISTEMI SOLARI TERMICI A CIRCOLAZIONE FORZATA
7735600621 | FF40-3 S | Modello FF40-3 S da 40 l/min a 60 °C |  |  | 3822.2078 | Bollitori, accumulatori e stazioni acqua sanitaria | ACCESSORI - SISTEMI SOLARI TERMICI A CIRCOLAZIONE FORZATA
7736502011 | Kit connessioni idrauliche | Raccordo gas e 2 raccordi lato acqua | non più fornibile | 4054925160888 | 50 | Scalda acqua a gas | ACCESSORI - SCALDA ACQUA A GAS CAMERA APERTA
7736503346 | TR2000T 30 | Modello TR2000T 30 da 30 litri |  |  | 164.8 | Scalda acqua elettrici | SCALDA ACQUA ELETTRICI
7736503347 | TR2000T 50 | Modello TR2000T 50 da 50 litri |  |  | 185.4 | Scalda acqua elettrici | SCALDA ACQUA ELETTRICI
7736503349 | TR2000T 80 | Modello TR2000T 80 da 80 litri |  |  | 195.7 | Scalda acqua elettrici | SCALDA ACQUA ELETTRICI
7736503351 | TR2000T 100 | Modello TR2000T 100 da 100 litri |  |  | 216.3 | Scalda acqua elettrici | SCALDA ACQUA ELETTRICI
7736503353 | TR2000T 120 | Modello TR2000T 120 da 120 litri |  |  | 236.9 | Scalda acqua elettrici | SCALDA ACQUA ELETTRICI
7736503355 | TR2000T 50 S | Modello TR2000T 50 S da 50 litri |  |  | 288.4 | Scalda acqua elettrici | SCALDA ACQUA ELETTRICI
7736503356 | TR2000T 80 S | Modello TR2000T 80 S da 80 litri |  |  | 298.7 | Scalda acqua elettrici | SCALDA ACQUA ELETTRICI
7736503483 | CS3000DW 200-1 S | Modello CS3000DW 200-1 S da 200 litri, aria-acqua per ACS |  | 4054925901061 | 2327.8 | Scalda acqua in pompa di calore | SCALDA ACQUA IN POMPA DI CALORE | Pompa di calore fissa | Contiene gas fluorurati ad effetto serra | R134A | 1430 | 1.55 | 2.2165 | Non ermetico
7736503484 | CS3000DW 120-1 S | Modello CS3000DW 120-1 S da 130 litri, aria/acqua per ACS |  | 4054925901078 | 2194 | Scalda acqua in pompa di calore | SCALDA ACQUA IN POMPA DI CALORE | Pompa di calore fissa | Contiene gas fluorurati ad effetto serra | R134A | 1430 | 1.55 | 2.2165 | Non ermetico
7736503524 | CS5000DW 270-3 CFO | Modello CS5000DW 270-3 CFO da 270 litri con scambiatore di calore integrato |  | 4054925942750 | 3512.3 | Scalda acqua in pompa di calore | SCALDA ACQUA IN POMPA DI CALORE | Pompa di calore fissa | Contiene gas fluorurati ad effetto serra | R134A | 1430 | 0.36 | 0.5148 | Ermetico
7736503525 | CS5000DW 270-3 FO | Modello CS5000DW 270-3 FO da 270 litri senza scambiatore di calore integrato |  | 4054925942767 | 3265.1006 | Scalda acqua in pompa di calore | SCALDA ACQUA IN POMPA DI CALORE | Pompa di calore fissa | Contiene gas fluorurati ad effetto serra | R134A | 1430 | 0.36 | 0.5148 | Ermetico
7736503811 | Cavo per HMI 15 m | Cavo di collegamento al controllo remoto, lunghezza 15 m in sostituzione a quello in fornitura |  | 4057749197528 | 28.84 | Scalda acqua in pompa di calore | ACCESSORI - SCALDA ACQUA IN POMPA DI CALORE
7736503811 | Cavo per HMI 15 m | Cavo di collegamento al controllo remoto, lunghezza 15 m in sostituzione a quello in fornitura |  | 4057749197528 | 28.84 | Scalda acqua in pompa di calore | ACCESSORI - SCALDA ACQUA IN POMPA DI CALORE
7736503812 | Cavo per HMI 30 m | Cavo di collegamento al controllo remoto, lunghezza 30 m in sostituzione a quello in fornitura |  | 4057749197535 | 58.71 | Scalda acqua in pompa di calore | ACCESSORI - SCALDA ACQUA IN POMPA DI CALORE
7736503812 | Cavo per HMI 30 m | Cavo di collegamento al controllo remoto, lunghezza 30 m in sostituzione a quello in fornitura |  | 4057749197535 | 58.71 | Scalda acqua in pompa di calore | ACCESSORI - SCALDA ACQUA IN POMPA DI CALORE
7736503877 | Kit Integrazione totale | Kit Integrazione totale. Gestisce il collegamento dell'apparecchio ad un sistema fotovoltaico o ad una fonte di calore esterna (solare o a combustione) e consente di massimizzare l‚Äôefficienza del sistema mediante il massimo utilizzo delle fonti energetiche rinnovabili |  | 4057749184818 | 71.07 | Scalda acqua in pompa di calore | ACCESSORI - SCALDA ACQUA IN POMPA DI CALORE
7736504076 | Sens Temp Sup 12m | Sensore di temperatura alto con cavo, lunghezza 12 m in sostituzione a quello in fornitura (TOP) |  | 4057749320797 | 64.89 | Scalda acqua in pompa di calore | ACCESSORI - SCALDA ACQUA IN POMPA DI CALORE
7736504077 | Sens Temp Inf 12m | Sensore di temperatura basso con cavo, lunghezza 12 m in sostituzione a quello in fornitura (BOTTOM) |  | 4057749320803 | 64.89 | Scalda acqua in pompa di calore | ACCESSORI - SCALDA ACQUA IN POMPA DI CALORE
7736504078 | Sens Temp Sup 17m | Sensore di temperatura alto con cavo, lunghezza 17 m in sostituzione a quello in fornitura (TOP) |  | 4057749320810 | 76.22 | Scalda acqua in pompa di calore | ACCESSORI - SCALDA ACQUA IN POMPA DI CALORE
7736504079 | Sens Temp Inf 17m | Sensore di temperatura basso con cavo, lunghezza 17 m in sostituzione a quello in fornitura (BOTTOM) |  | 4057749320827 | 76.22 | Scalda acqua in pompa di calore | ACCESSORI - SCALDA ACQUA IN POMPA DI CALORE
7736504080 | Sens Temp Sup 22m | Sensore di temperatura alto con cavo, lunghezza 22 m in sostituzione a quello in fornitura (TOP) |  | 4057749320834 | 97.85 | Scalda acqua in pompa di calore | ACCESSORI - SCALDA ACQUA IN POMPA DI CALORE
7736504081 | Sens Temp Inf 22m | Sensore di temperatura basso con cavo, lunghezza 22 m in sostituzione a quello in fornitura (BOTTOM) |  | 4057749320841 | 89.61 | Scalda acqua in pompa di calore | ACCESSORI - SCALDA ACQUA IN POMPA DI CALORE
7736504527 | T4204 11 23 | Modello T4204 11 23 da 11 l/min. Versione a metano(1)/SUP> |  | 4062321374778 | 370.8 | Scalda acqua a gas | SCALDA ACQUA A GAS ISTANTANEI TIRAGGIO NATURALE
7736504528 | T4204 11 31 | Modello T4204 11 31 da 11 l/min. Versione a GPL(2)/SUP> |  | 4062321374785 | 370.8 | Scalda acqua a gas | SCALDA ACQUA A GAS ISTANTANEI TIRAGGIO NATURALE
7736504529 | T4304 11 23 | Modello T4304 11 23 da 11 l/min. Versione a metano(1)/SUP> |  |  | 427.45 | Scalda acqua a gas | SCALDA ACQUA A GAS ISTANTANEI TIRAGGIO NATURALE
7736504530 | T4304 11 31 | Modello T4304 11 31 da 11 l/min. Versione a GPL(2)/SUP> |  | 4062321374808 | 427.45 | Scalda acqua a gas | SCALDA ACQUA A GAS ISTANTANEI TIRAGGIO NATURALE
7736504531 | T4304 14 D R 23 | Modello T4304 14 D R 23 da 14 l/min. Versione solo a metano(1)/SUP> |  | 4062321374815 | 607.7 | Scalda acqua a gas | SCALDA ACQUA A GAS ISTANTANEI TIRAGGIO NATURALE
7736504532 | T4204 14 R 23 | Modello T4204 14 R 23 da 14 l/min. Versione solo a metano(1)/SUP> |  | 4062321374822 | 499.55 | Scalda acqua a gas | SCALDA ACQUA A GAS ISTANTANEI TIRAGGIO NATURALE
7736504533 | T4204 14 31 | Modello T4204 14 31 da 14 l/min. Versione a GPL(2)/SUP> |  | 4062321374839 | 489.25 | Scalda acqua a gas | SCALDA ACQUA A GAS ISTANTANEI TIRAGGIO NATURALE
7736504805 | TR3500T 50 | Modello TR3500T 50 da 50 litri |  | 4057749701152 | 252.35 | Scalda acqua elettrici | SCALDAB.ELETTRICI C/ACCUMULO VERTICALE
7736504806 | TR3500T 80 | Modello TR3500T 80 da 80 litri |  | 4057749701169 | 283.25 | Scalda acqua elettrici | SCALDAB.ELETTRICI C/ACCUMULO VERTICALE
7736504807 | TR3500T 100 | Modello TR3500T 100 da 100 litri |  | 4057749701176 | 298.7 | Scalda acqua elettrici | SCALDAB.ELETTRICI C/ACCUMULO VERTICALE
7736504814 | T4204 14 23 | Modello T4204 14 23 da 14 l/min. Versione a metano(1)/SUP> |  | 4062321389512 | 489.25 | Scalda acqua a gas | SCALDA ACQUA A GAS ISTANTANEI TIRAGGIO NATURALE
7736504910 | T4304 14 23 | Modello T4304 14 23 da 14 l/min. Versione a metano(1)/SUP> |  | 4057749969736 | 587.1 | Scalda acqua a gas | SCALDA ACQUA A GAS ISTANTANEI TIRAGGIO NATURALE
7736504912 | T4304 14 31 | Modello T4304 14 31 da 14 l/min. Versione a GPL(2)/SUP> |  | 4057749969750 | 587.1 | Scalda acqua a gas | SCALDA ACQUA A GAS ISTANTANEI TIRAGGIO NATURALE
7736504984 | T5600 S 12 DV23 | Modello T5600 S 12 DV23 da 12 l/min. Versione a metano(1)/SUP> |  | 4057749751645 | 669.5001 | Scalda acqua a gas | SCALDA ACQUA A GAS ISTANTANEI TIRAGGIO FORZATO
7736504985 | T5600 S 12 DV31 | Modello T5600 S 12 DV31 da 12 l/min. Versione a GPL(2)/SUP> |  | 4057749751652 | 669.5001 | Scalda acqua a gas | SCALDA ACQUA A GAS ISTANTANEI TIRAGGIO FORZATO
7736504986 | T5600 S 15 DV23 | Modello T5600 S 15 DV23 da 15 l/min. Versione a metano(1)/SUP> |  | 4057749751669 | 762.2 | Scalda acqua a gas | SCALDA ACQUA A GAS ISTANTANEI TIRAGGIO FORZATO
7736504987 | T5600 S 15 DV31 | Modello T5600 S 15 DV31 da 15 l/min. Versione a GPL(2)/SUP> |  | 4057749751676 | 762.2 | Scalda acqua a gas | SCALDA ACQUA A GAS ISTANTANEI TIRAGGIO FORZATO
7736504988 | T5600 S 17 DV23 | Modello T5600 S 17 DV23 da 17 l/min. Versione a metano(1)/SUP> |  | 4057749751683 | 875.5 | Scalda acqua a gas | SCALDA ACQUA A GAS ISTANTANEI TIRAGGIO FORZATO
7736504989 | T5600 S 17 DV31 | Modello T5600 S 17 DV31 da 17 l/min. Versione a GPL(2)/SUP> |  | 4057749751690 | 875.5 | Scalda acqua a gas | SCALDA ACQUA A GAS ISTANTANEI TIRAGGIO FORZATO
7736504990 | T5700 S 12 DV23 | Modello T5700 S 12 DV23 da 12 l/min. Versione a metano(1)/SUP> |  | 4057749751706 | 700.4 | Scalda acqua a gas | SCALDA ACQUA A GAS ISTANTANEI TIRAGGIO FORZATO
7736504991 | T5700 S 12 DV31 | Modello T5700 S 12 DV31 da 12 l/min. Versione a GPL(2)/SUP> |  | 4057749751713 | 700.4 | Scalda acqua a gas | SCALDA ACQUA A GAS ISTANTANEI TIRAGGIO FORZATO
7736504992 | T5700 S 15 DV23 | Modello T5700 S 15 DV23 da 15 l/min. Versione a metano(1)/SUP> |  | 4057749751720 | 803.4 | Scalda acqua a gas | SCALDA ACQUA A GAS ISTANTANEI TIRAGGIO FORZATO
7736504993 | T5700 S 15 DV31 | Modello T5700 S 15 DV31 da 15 l/min. Versione a GPL(2)/SUP> |  | 4057749751737 | 803.4 | Scalda acqua a gas | SCALDA ACQUA A GAS ISTANTANEI TIRAGGIO FORZATO
7736504994 | T5700 S 17 DV23 | Modello T5700 S 17 DV23 da 17 l/min. Versione a metano(1)/SUP> |  | 4057749751744 | 906.4001 | Scalda acqua a gas | SCALDA ACQUA A GAS ISTANTANEI TIRAGGIO FORZATO
7736504995 | T5700 S 17 DV31 | Modello T5700 S 17 DV31 da 17 l/min. Versione a GPL(2)/SUP> |  | 4057749751751 | 906.4001 | Scalda acqua a gas | SCALDA ACQUA A GAS ISTANTANEI TIRAGGIO FORZATO
7736504996 | T5600 O 12 V23 | Modello T5600 O 12 V23 da 12 l/min. Versione a metano(1)/SUP> |  | 4057749751768 | 690.1 | Scalda acqua a gas | SCALDA ACQUA A GAS ISTANTANEI TIRAGGIO FORZATO
7736504997 | T5600 O 12 V31 | Modello T5600 O 12 V31 da 12 l/min. Versione a GPL(2)/SUP> |  | 4057749751775 | 690.1 | Scalda acqua a gas | SCALDA ACQUA A GAS ISTANTANEI TIRAGGIO FORZATO
7736504998 | T5600 O 15 V23 | Modello T5600 O 15 V23 da 15 l/min. Versione a metano(1)/SUP> |  | 4057749751782 | 803.4 | Scalda acqua a gas | SCALDA ACQUA A GAS ISTANTANEI TIRAGGIO FORZATO
7736504999 | T5600 O 15 V31 | Modello T5600 O 15 V31 da 15 l/min. Versione a GPL(2)/SUP> |  | 4057749751799 | 803.4 | Scalda acqua a gas | SCALDA ACQUA A GAS ISTANTANEI TIRAGGIO FORZATO
7736505000 | T5600 O 17 V23 | Modello T5600 O 17 V23 da 17 l/min. Versione a metano(1)/SUP> |  | 4057749751805 | 927 | Scalda acqua a gas | SCALDA ACQUA A GAS ISTANTANEI TIRAGGIO FORZATO
7736505001 | T5600 O 17 V31 | Modello T5600 O 17 V31 da 17 l/min. Versione a GPL(2)/SUP> |  | 4057749751812 | 927 | Scalda acqua a gas | SCALDA ACQUA A GAS ISTANTANEI TIRAGGIO FORZATO
7736505018 | Comando remoto | Comando remoto con display per la gestione della temperatura e visualizzazione funzionamento apparecchio |  |  | 103 | Scalda acqua a gas | SCALDA ACQUA A GAS ISTANTANEI TIRAGGIO FORZATO
7736505449 | Modulo WiFi | Modulo WiFi per la gestione da remoto via App |  | 4057749843883 | 77.25 | Scalda acqua a gas | ACCESSORI - SCALDA ACQUA A GAS TIRAGGIO FORZATO
7736505715 | Kit antigelo | Kit antigelo (230 V) per funzionamento con temperatura esterna fino a -20 °C |  | 4062321139544 | 66.95 | Scalda acqua a gas | SCALDA ACQUA A GAS ISTANTANEI TIRAGGIO FORZATO
7736601672 | MB LANi | MB LANi - Modulo IP per connessione internet, per controllo e monitoraggio remoto. Tramite l'app é possibile modificare le impostazioni di funzionamento dei circuiti di riscaldamento e visualizzare i messaggi di malfunzionamento del sistema. Da inserire all'interno di caldaie serie Condens 9000i WM "IP-ready", collegamento ed alimentazione da EMS e intefaccia CU della caldaia |  | 4057749177292 | 278.1 | Termoregolazione | ACCESSORI REGOLAZIONI - MODULO
7736602544 | MCM101 V2 | MCM101 V2 - Kit idraulico per gestione di due zone, una diretta ed una miscelata, completo di compensatore idraulico, modulo riscaldamento MM200, 2 circolatori ad alta efficienza energetica, 1 valvola miscelatrice con relativo servomotore, valvole di intercettazione, termometri. Abbinabile a CW 400 e CR 100, possibile gestire singola zona miscelata + carico bollitore |  | 4057749430809 | 2873.7 | Caldaie alta potenza | ACCESSORI REGOLAZIONI
7736602545 | MCM102 V2 | MCM102 V2 - Kit idraulico per gestione di due zone miscelate, completo di compensatore idraulico, modulo riscaldamento MM200, 2 circolatori ad alta efficienza energetica, 2 valvole miscelatrici con relativi servomotori, valvole di intercettazione e termometri, abbinabile a CW 400 e CR 100 |  | 4057749430816 | 3048.8 | Caldaie alta potenza | ACCESSORI REGOLAZIONI
7736602647 | AAS-5 | Attacco vaso espansione e scarico 1" per GC7000F da 150 a 300 kW |  | 4057749554260 | 48.41 | Caldaie alta potenza | ACCESSORI - CALDAIE CENTRALE TERMICA
7736602648 | AAS-4 | Attacco vaso espansione e scarico 1" per GC7000F 75 e 100 kW |  | 4057749554277 | 43.26 | Caldaie alta potenza | ACCESSORI - CALDAIE CENTRALE TERMICA
7736602650 | RLU-110 | Set aspirazione aria comburente dall'esterno, DN110 mm, in PPtl rigido, per sistema sdoppiato, per GC7000F 75 e 100 e 150 kW |  | 4057749554291 | 210.12 | Caldaie alta potenza | ACCESSORI FUMISTERIA - CENTRALE TERMICA
7736602651 | RLU-160 | Set aspirazione aria comburente dall'esterno, DN160 mm, in PPtl rigido, per sistema sdoppiato, per GC7000F 200 e 250 e 300 kW |  | 4057749554307 | 260.59 | Caldaie alta potenza | ACCESSORI FUMISTERIA - CENTRALE TERMICA
7736602652 | SFV-160/V | Set di collegamento per lo scarico fumi verticale sopra la caldaia, DN160 mm, in PPtl rigido; per GC7000F 150 kW |  | 4057749554314 | 189.52 | Soluzioni Ibride | ACCESSORI FUMISTERIA - CENTRALE TERMICA
7736602653 | SFV-200/V | Set di collegamento per lo scarico fumi verticale sopra la caldaia, DN200 mm, in PPtl rigido; per GC7000F 200, 250 e 300 kW |  | 4057749554321 | 251.32 | Scarichi fumo caldaie | ACCESSORI FUMISTERIA - CENTRALE TERMICA
7736602667 | Attacco DN50/PN6-G1‚Äù¬Ω | Raccordo per circolatori, attacco flangia caldaia o impianto DN50-PN6, attacco circolatore G1‚ per caldaia da 150 kW |  | 4057749556363 | 96.82 | Caldaie alta potenza | ACCESSORI - CALDAIE CENTRALE TERMICA
7736602680 | Attacco DN65/PN6-DN40/PN6 | Raccordo per circolatori, attacco flangia caldaia o impianto DN65-PN6, attacco circolatore DN40-PN6 per caldaia da 200, 250 e 300 kW |  | 4057749556493 | 133.9 | Caldaie alta potenza | ACCESSORI - CALDAIE CENTRALE TERMICA
7736602689 | FC-CS101 | Kit scarico fumi DN110-160, PPtl rigido; tipo B53/B23, per doppia caldaia con scarico in pressione negativa, compreso di curva per connessione posteriore e collari di staffaggio, per 2 caldaie GC7000F da 75 o 100 kW |  | 4057749556585 | 741.6 | Caldaie alta potenza | ACCESSORI FUMISTERIA - CENTRALE TERMICA
7736602691 | FC-CS102 | Kit scarico fumi DN160-200, PPtl rigido; tipo B53/B23, per doppia caldaia con scarico in pressione negativa, compreso di kit per scarico fumi verticale e collari per staffaggio, per 2 caldaie GC7000F da 150 kW |  | 4057749556608 | 1050.6 | Scarichi fumo caldaie | ACCESSORI FUMISTERIA - CENTRALE TERMICA
7736602693 | FC-CS103 | Kit scarico fumi DN200-250, PPtl rigido; tipo B53/B23, per doppia caldaia con scarico in pressione negativa, compreso di kit per scarico fumi verticale e collari per staffaggio, per 2 caldaie GC7000F da 200 kW; 250 kW o 300 kW |  | 4057749556622 | 1483.2 | Caldaie alta potenza | ACCESSORI FUMISTERIA - CENTRALE TERMICA
7736602758 | Attacco DN50/PN16-G1‚Äù¬Ω | Raccordo per circolatori, attacco all'adattatore G2-DN50/PN16 per caldaie da 75 e 100 kW o attacco all'impianto per caldaia da 150 kW, flangia DN50-PN16, attacco circolatore G1‚ , per caldaie da 75 e 150 kW |  | 4057749608178 | 96.82 | Caldaie alta potenza | ACCESSORI - CALDAIE CENTRALE TERMICA
7736602764 | Attacco DN65/PN16-DN40/PN6 | Raccordo per circolatori, attacco impianto flangia DN65-PN16, attacco circolatore DN40-PN6 per caldaia da 200, 250 e 300 kW |  | 4057749608239 | 133.9 | Caldaie alta potenza | ACCESSORI - CALDAIE CENTRALE TERMICA
7736603100 | GC7000F 75 R | Modello GC7000F 75 R da 75 kW, accesso manutenzione e attacchi a destra |  | 4057749732989 | 9064 | Caldaie alta potenza | CALD. BASAM. A CONDENS. SOLO RISCALD. - CENTRALE TERMICA
7736603101 | GC7000F 100 R | Modello GC7000F 100 R da 100 kW, accesso manutenzione e attacchi a destra |  | 4057749732996 | 9991 | Caldaie alta potenza | CALD. BASAM. A CONDENS. SOLO RISCALD. - CENTRALE TERMICA
7736603102 | GC7000F 150 R | Modello GC7000F 150 R da 150 kW, accesso manutenzione e attacchi a destra |  | 4057749733009 | 12154 | Caldaie alta potenza | CALD. BASAM. A CONDENS. SOLO RISCALD. - CENTRALE TERMICA
7736603103 | GC7000F 200 R | Modello GC7000F 200 R da 200 kW, accesso manutenzione e attacchi a destra |  | 4057749733016 | 15244 | Caldaie alta potenza | CALD. BASAM. A CONDENS. SOLO RISCALD. - CENTRALE TERMICA
7736603104 | GC7000F 250 R | Modello GC7000F 250 R da 250 kW, accesso manutenzione e attacchi a destra |  | 4057749733023 | 17201 | Caldaie alta potenza | CALD. BASAM. A CONDENS. SOLO RISCALD. - CENTRALE TERMICA
7736603105 | GC7000F 300 R | Modello GC7000F 300 R da 300 kW, accesso manutenzione e attacchi a destra |  | 4057749733030 | 19055 | Caldaie alta potenza | CALD. BASAM. A CONDENS. SOLO RISCALD. - CENTRALE TERMICA
7736603106 | GC7000F 75 L | Modello GC7000F 75 L da 75 kW, accesso manutenzione e attacchi a sinistra |  | 4057749733047 | 9064 | Caldaie alta potenza | CALD. BASAM. A CONDENS. SOLO RISCALD. - CENTRALE TERMICA
7736603107 | GC7000F 100 L | Modello GC7000F 100 L da 100 kW, accesso manutenzione e attacchi a sinistra |  | 4057749733054 | 9991 | Caldaie alta potenza | CALD. BASAM. A CONDENS. SOLO RISCALD. - CENTRALE TERMICA
7736603108 | GC7000F 150 L | Modello GC7000F 150 L da 150 kW, accesso manutenzione e attacchi a sinistra |  | 4057749733061 | 12154 | Caldaie alta potenza | CALD. BASAM. A CONDENS. SOLO RISCALD. - CENTRALE TERMICA
7736603109 | GC7000F 200 L | Modello GC7000F 200 L da 200 kW, accesso manutenzione e attacchi a sinistra |  | 4057749733078 | 15244 | Caldaie alta potenza | CALD. BASAM. A CONDENS. SOLO RISCALD. - CENTRALE TERMICA
7736603110 | GC7000F 250 L | Modello GC7000F 250 L da 250 kW, accesso manutenzione e attacchi a sinistra |  | 4057749733085 | 17201 | Caldaie alta potenza | CALD. BASAM. A CONDENS. SOLO RISCALD. - CENTRALE TERMICA
7736603111 | GC7000F 300 L | Modello GC7000F 300 L da 300 kW, accesso manutenzione e attacchi a sinistra |  | 4057749733092 | 19055 | Caldaie alta potenza | CALD. BASAM. A CONDENS. SOLO RISCALD. - CENTRALE TERMICA
7736603721 | BCS-CS13 | Collettore di mandata e ritorno per doppia caldaia di pari potenza, fornito di circolatori, valvole di intercettazione e a clapet, supporti, guarnizioni e bulloni. Flangiato DN65 PN6 lato impianto, completo di 2 adattatori G2-DN50/PN16 per collegamento alla caldaia e 2 circolatori Magna3 25-40, per caldaia da 75 kW. Ordinare n° 2 pezzi di 7735230002 T INAIL DN50/PN16_16 |  | 4062321012649 | 4326 | Caldaie alta potenza | ACCESSORI - CALDAIE CENTRALE TERMICA
7736603725 | BCS-CS14 | Collettore di mandata e ritorno per doppia caldaia di pari potenza, fornito di circolatori, valvole di intercettazione e a clapet, supporti, guarnizioni e bulloni. Flangiato DN65 PN6 lato impianto, completo di 2 adattatori G2-DN50/PN16 per collegamento alla caldaia e 2 circolatori Magna3 25-60, per caldaia da 100 kW. Ordinare n° 2 pezzi di 7735230002 T INAIL DN50/PN16_16 |  | 4062321012885 | 4532 | Caldaie alta potenza | ACCESSORI - CALDAIE CENTRALE TERMICA
7736603726 | BCS-CS15 | Collettore di mandata e ritorno per doppia caldaia di pari potenza, fornito di circolatori, valvole di intercettazione e a clapet, supporti, guarnizioni e bulloni. Flangiato DN65 PN6 lato impianto, completo di 2 circolatori Magna3 25-80, per caldaia da 150 kW. Ordinare n° 2 pezzi di 7735230003 T INAIL DN50/PN6_16 |  | 4062321012892 | 4738 | Caldaie alta potenza | ACCESSORI - CALDAIE CENTRALE TERMICA
7736603727 | BCS-CS16 | Collettore di mandata e ritorno per doppia caldaia di pari potenza, fornito di circolatori, valvole di intercettazione e a clapet, supporti, guarnizioni e bulloni. Flangiato DN80 PN6 lato impianto, completo di 2 circolatori Magna3 25-100, per caldaia da 200 kW. Ordinare n° 2 pezzi di 7735230004 T INAIL DN65/PN6_16 |  | 4062321012908 | 5562 | Caldaie alta potenza | ACCESSORI - CALDAIE CENTRALE TERMICA
7736603728 | BCS-CS17 | Collettore di mandata e ritorno per doppia caldaia di pari potenza, fornito di circolatori, valvole di intercettazione e a clapet, supporti, guarnizioni e bulloni. Flangiato DN80 PN6 lato impianto, completo di 2 circolatori Magna3 40-60F, per caldaia da 250 kW. Ordinare n° 2 pezzi di 7735230005 T INAIL DN65/PN6_16 |  | 4062321012915 | 5768 | Caldaie alta potenza | ACCESSORI - CALDAIE CENTRALE TERMICA
7736603729 | BCS-CS18 | Collettore di mandata e ritorno per doppia caldaia di pari potenza, fornito di circolatori, valvole di intercettazione e a clapet, supporti, guarnizioni e bulloni. Flangiato DN80 PN6 lato impianto, completo di 2 circolatori Magna3 40-80F, per caldaia da 300 kW. Ordinare n° 2 pezzi di 7735230005 T INAIL DN65/PN6_16 |  | 4062321012922 | 6180 | Caldaie alta potenza | ACCESSORI - CALDAIE CENTRALE TERMICA
7736603730 | ISOL-CS13_14 | Isolamento preformato in schiuma rigida ecologica, con finitura in alluminio groffato, per BCS-CS13 e BCS-CS14 |  | 4062321012939 | 1081.5 | Caldaie alta potenza | ACCESSORI - CALDAIE CENTRALE TERMICA
7736603731 | ISOL-CS16 | Isolamento preformato in schiuma rigida ecologica, con finitura in alluminio groffato, per BCS-CS16 |  | 4062321012946 | 1236 | Caldaie alta potenza | ACCESSORI - CALDAIE CENTRALE TERMICA
7736603737 | HY-LLH10 | Compensatore idraulico da abbinare al kit BCS-CS13 e BCS-CS14, completo di disaeratore, scarico e supporto a pavimento. Portata nominale 8,8 m3/h ŒîT 20 K, portata massima 10 m3/h, DN65/PN6 per 2x75 e 2x100 kW |  | 4062321013011 | 1596.5 | Caldaie alta potenza | ACCESSORI - CALDAIE CENTRALE TERMICA
7736603738 | HY-LLH11 | Compensatore idraulico da abbinare al kit BCS-CS15, completo di disaeratore, scarico e supporto a pavimento. Portata nominale 13 m3/h ŒîT 20 K, portata massima 18 m3/h, DN65/PN6 per 2x150 kW |  | 4062321013028 | 1720.1 | Caldaie alta potenza | ACCESSORI - CALDAIE CENTRALE TERMICA
7736603739 | HY-LLH12 | Compensatore idraulico da abbinare al kit BCS-CS16, BCS-CS17 e BCS-CS18, completo di disaeratore, scarico e supporto a pavimento. Portata nominale 26 m3/h ŒîT 20 K, portata massima 30 m3/h, DN80/PN6 per 2x200 kW, 2x250 kW e 2x300 kW |  | 4062321013035 | 2039.4 | Caldaie alta potenza | ACCESSORI - CALDAIE CENTRALE TERMICA
7736603740 | ISOL-LLH10 | Isolamento preformato in schiuma rigida ecologica, con finitura in alluminio groffato, per HY-LLH10 |  | 4062321013042 | 587.1 | Caldaie alta potenza | ACCESSORI - CALDAIE CENTRALE TERMICA
7736603741 | ISOL-LLH11 | Isolamento preformato in schiuma rigida ecologica, con finitura in alluminio groffato, per HY-LLH11 |  | 4062321013059 | 638.6 | Caldaie alta potenza | ACCESSORI - CALDAIE CENTRALE TERMICA
7736603742 | ISOL-LLH12 | Isolamento preformato in schiuma rigida ecologica, con finitura in alluminio groffato, per HY-LLH12 |  | 4062321013066 | 803.4 | Caldaie alta potenza | ACCESSORI - CALDAIE CENTRALE TERMICA
7736603743 | HY-S10 | Scambiatore di calore da abbinare al kit BCS-CS13, comprensivo di tubazioni di collegamento ai collettori idraulici, supporto a pavimento, guarnizioni e bulloni. Portata nominale primario 6,5 m3/h ŒîT 20 K, secondario 8,6 m3/h ŒîT 15 K, DN65/PN6 per 2x75 kW |  | 4062321025663 | 3914 | Caldaie alta potenza | ACCESSORI - CALDAIE CENTRALE TERMICA
7736603744 | HY-S11 | Scambiatore di calore da abbinare al kit BCS-CS14, comprensivo di tubazioni di collegamento ai collettori idraulici, supporto a pavimento, guarnizioni e bulloni. Portata nominale primario 8,6 m3/h ŒîT 20 K, secondario 11,5 m3/h ŒîT 15 K, DN65/PN6 per 2x100 kW |  | 4062321013073 | 4017 | Caldaie alta potenza | ACCESSORI - CALDAIE CENTRALE TERMICA
7736603745 | HY-S12 | Scambiatore di calore da abbinare al kit BCS-CS15, comprensivo di tubazioni di collegamento ai collettori idraulici, supporto a pavimento, guarnizioni e bulloni. Portata nominale primario 13 m3/h ŒîT 20 K, secondario 17 m3/h ŒîT 15 K, DN65/PN6 per 2x150 kW |  | 4062321013080 | 4738 | Caldaie alta potenza | ACCESSORI - CALDAIE CENTRALE TERMICA
7736603746 | HY-S13 | Scambiatore di calore da abbinare al kit BCS-CS16, comprensivo di tubazioni di collegamento ai collettori idraulici, supporto a pavimento, guarnizioni e bulloni. Portata nominale primario 17 m3/h ŒîT 20 K, secondario 23 m3/h ŒîT 15 K, DN80/PN6 per 2x200 kW |  | 4062321013097 | 5665 | Caldaie alta potenza | ACCESSORI - CALDAIE CENTRALE TERMICA
7736603747 | HY-S14 | Scambiatore di calore da abbinare al kit BCS-CS17, comprensivo di tubazioni di collegamento ai collettori idraulici, supporto a pavimento, guarnizioni e bulloni. Portata nominale primario 22 m3/h ŒîT 20 K, secondario 29 m3/h ŒîT 15 K, DN80/PN6 per 2x250 kW |  | 4062321013103 | 6901 | Caldaie alta potenza | ACCESSORI - CALDAIE CENTRALE TERMICA
7736603748 | HY-S15 | Scambiatore di calore da abbinare al kit BCS-CS18, comprensivo di tubazioni di collegamento ai collettori idraulici, supporto a pavimento, guarnizioni e bulloni. Portata nominale primario 26 m3/h ŒîT 20 K, secondario 35 m3/h ŒîT 15 K, DN80/PN6 per 2x300 kW |  | 4062321013110 | 7931 | Caldaie alta potenza | ACCESSORI - CALDAIE CENTRALE TERMICA
7736603749 | ISOL-S10 | Isolamento preformato in schiuma rigida ecologica, con finitura in alluminio groffato, per HY-S10 |  | 4062321013127 | 1246.3 | Caldaie alta potenza | ACCESSORI - CALDAIE CENTRALE TERMICA
7736603750 | ISOL-S11 | Isolamento preformato in schiuma rigida ecologica, con finitura in alluminio groffato, per HY-S11 |  | 4062321013134 | 1287.5 | Caldaie alta potenza | ACCESSORI - CALDAIE CENTRALE TERMICA
7736603751 | ISOL-S12 | Isolamento preformato in schiuma rigida ecologica, con finitura in alluminio groffato, per HY-S12 |  | 4062321013141 | 1349.3 | Caldaie alta potenza | ACCESSORI - CALDAIE CENTRALE TERMICA
7736603752 | ISOL-S13 | Isolamento preformato in schiuma rigida ecologica, con finitura in alluminio groffato, per HY-S13 |  | 4062321013158 | 1493.5 | Caldaie alta potenza | ACCESSORI - CALDAIE CENTRALE TERMICA
7736603753 | ISOL-S14 | Isolamento preformato in schiuma rigida ecologica, con finitura in alluminio groffato, per HY-S14 |  | 4062321013165 | 1648 | Caldaie alta potenza | ACCESSORI - CALDAIE CENTRALE TERMICA
7736603754 | ISOL-S15 | Isolamento preformato in schiuma rigida ecologica, con finitura in alluminio groffato, per HY-S15 |  | 4062321013172 | 1689.2 | Caldaie alta potenza | ACCESSORI - CALDAIE CENTRALE TERMICA
7736603755 | Adattatore G2-DN50/PN16 | Adattatore filetto maschio G2" a flangia DN50 PN16 per caldaie da 75 e 100 kW |  |  | 154.5 | Caldaie alta potenza | ACCESSORI - CALDAIE CENTRALE TERMICA
7736603764 | ISOL-CS17 | Isolamento preformato in schiuma rigida ecologica, con finitura in alluminio groffato, per BCS-CS17 |  | 4062321020200 | 1194.8 | Caldaie alta potenza | ACCESSORI - CALDAIE CENTRALE TERMICA
7736603765 | ISOL-CS18 | Isolamento preformato in schiuma rigida ecologica, con finitura in alluminio groffato, per BCS-CS18 |  | 4062321020217 | 1163.9 | Caldaie alta potenza | ACCESSORI - CALDAIE CENTRALE TERMICA
7736603789 | ISOL-CS15 | Isolamento preformato in schiuma rigida ecologica, con finitura in alluminio groffato, per BCS-CS15 |  | 4062321029920 | 1122.7 | Caldaie alta potenza | ACCESSORI - CALDAIE CENTRALE TERMICA
7736604125 | G 10 CL-1 | G 10 CL-1: Wireless IP-Gateway per unità a parete (CL3000i W e CL5000i W) |  |  | 126 | Climatizzazione | ACCESSORI - CLIMATIZZAZIONE
7736604293 | Filtro 3/4 | Filtro 3/4" magnetico necessario per CSH7000iAW (già incluso in altri modelli) |  |  | 77.25 | Pompe di calore | ACCESSORI - POMPE DI CALORE
7736700106 | Adattatore<br>per caldaie ZBR...-3 | Adattatore (manicotto con bocchettone) per installare le caldaie ZBR...-3 con i gruppi idraulici con pompa modulante UPER 25-80, ove già preinstallati (sostituzione della sola caldaia ZBR...-2) |  | 451516824679 | 175.1 | Caldaie alta potenza | ACCESSORI - CALDAIE CENTRALE TERMICA
7736700115 | Coll.base<br>DN250 | Collettore base di scarico fumi DN250 mm, in PPtl rigido; per il collegamento in cascata TL, in pressione positiva, di 2 caldaie Cerapur Maxx |  | 4051516830243 | 1721.13 | Scarichi fumo caldaie | ACCESSORI FUMISTERIA - CENTRALE TERMICA
7736700120 | Coll.est.fumi<br>DN250 | Estensione al collettore base di scarico fumi DN250 mm, in PPtl rigido; in pressione positiva, per ulteriori caldaie in cascata TL Cerapur Maxx |  | 4051516830298 | 661.26 | Scarichi fumo caldaie | ACCESSORI FUMISTERIA - CENTRALE TERMICA
7736700122 | Adat.C53x.vert.<br>DN100/110 | Kit Adattatore C53x verticale da DN100 mm a DN110 mm; PP. Funzionale per installazione in parallelo con aria indipendente dal locale di posa, sia per singola caldaia sia in cascata di Cerapur Maxx ZBR...-3. Composto da: 2 raccordi (aria e fumi) e 1 adattatore aria cieco. Da abbinare sempre con adattatore 7 101 418 |  | 4051516830311 | 123.6 | Scarichi fumo caldaie | ACCESSORI FUMISTERIA - CENTRALE TERMICA
7736700123 | Circolatore | Circolatore ad alta efficienza Stratos Para 25/1-8, alternativo a gruppo idraulico completo solo in caso d‚Äôinstallazione di singola caldaia ZBR...-3. Abbinabile al Kit collettore INAIL 7 735 271 795 |  | 4051516830328 | 648.9 | Caldaie alta potenza | ACCESSORI - CALDAIE CENTRALE TERMICA
7736700127 | Rubinetto gas | Rubinetto gas 1‚Äù con sicurezza termica, applicabile nella zona inferiore della caldaia ZBR...-3, in alternativa al gruppo idraulico completo |  | 4051516830366 | 259.56 | Caldaie alta potenza | ACCESSORI - CALDAIE CENTRALE TERMICA
7736700471 | TL1 V2 | Telai di sostegno per singola caldaia, composto di collettori gas e idraulici reversibili destro o sinistro, isolamento, DN65 |  | 4054925277265 | 1194.8 | Caldaie alta potenza | ACCESSORI - CALDAIE CENTRALE TERMICA
7736700472 | TL2 V2 | Telai di sostegno per 2 caldaie in linea, composto di collettori gas e idraulici reversibili destro o sinistro, isolamento, DN65 |  | 4054925277272 | 1400.8 | Caldaie alta potenza | ACCESSORI - CALDAIE CENTRALE TERMICA
7736700473 | TL3 V2 | Telai di sostegno per 3 caldaie in linea, composto di collettori gas e idraulici reversibili destro o sinistro, isolamento, DN65 |  | 4054925277289 | 2616.2 | Caldaie alta potenza | ACCESSORI - CALDAIE CENTRALE TERMICA
7736700474 | TL4 V2 | Telai di sostegno per 4 caldaie in linea, composto di collettori gas e idraulici reversibili destro o sinistro, isolamento, DN80 |  | 4054925277296 | 3234.2 | Caldaie alta potenza | ACCESSORI - CALDAIE CENTRALE TERMICA
7736700475 | TL5 V2 | Telai di sostegno per 5 caldaie in linea, composto di collettori gas e idraulici reversibili destro o sinistro, isolamento, DN100 |  | 4054925277302 | 4573.2002 | Caldaie alta potenza | ACCESSORI - CALDAIE CENTRALE TERMICA
7736700476 | TL6 V2 | Telai di sostegno per 6 caldaie in linea, composto di collettori gas e idraulici reversibili destro o sinistro, isolamento, DN100 |  | 4054925277319 | 5335.3999 | Caldaie alta potenza | ACCESSORI - CALDAIE CENTRALE TERMICA
7736700477 | TL7 V2 | Telai di sostegno per 7 caldaie in linea, composto di collettori gas e idraulici reversibili destro o sinistro, isolamento, DN100 |  | 4054925277326 | 5891.6001 | Caldaie alta potenza | ACCESSORI - CALDAIE CENTRALE TERMICA
7736700478 | TL8 V2 | Telai di sostegno per 8 caldaie in linea, composto di collettori gas e idraulici reversibili destro o sinistro, isolamento, DN100 |  | 4054925277333 | 6468.3999 | Caldaie alta potenza | ACCESSORI - CALDAIE CENTRALE TERMICA
7736700479 | TR2 V2 | Telai di sostegno per 2 caldaie back to back, composto di collettori gas e idraulici reversibili destro o sinistro, isolamento, DN65 |  | 4054925277340 | 1720.1 | Caldaie alta potenza | ACCESSORI - CALDAIE CENTRALE TERMICA
7736700480 | TR3 V2 | Telai di sostegno per 3 caldaie back to back, composto di collettori gas e idraulici reversibili destro o sinistro, isolamento, DN80 |  | 4054925277357 | 2791.3 | Caldaie alta potenza | ACCESSORI - CALDAIE CENTRALE TERMICA
7736700481 | TR4 V2 | Telai di sostegno per 4 caldaie back to back, composto di collettori gas e idraulici reversibili destro o sinistro, isolamento, DN80 |  | 4054925277364 | 2956.1001 | Caldaie alta potenza | ACCESSORI - CALDAIE CENTRALE TERMICA
7736700482 | TR5 V2 | Telai di sostegno per 5 caldaie back to back, composto di collettori gas e idraulici reversibili destro o sinistro, isolamento, DN100 |  | 4054925277371 | 3996.3999 | Caldaie alta potenza | ACCESSORI - CALDAIE CENTRALE TERMICA
7736700483 | TR6 V2 | Telai di sostegno per 6 caldaie back to back, composto di collettori gas e idraulici reversibili destro o sinistro, isolamento, DN100 |  | 4054925277388 | 4470.2002 | Caldaie alta potenza | ACCESSORI - CALDAIE CENTRALE TERMICA
7736700484 | TR7 V2 | Telai di sostegno per 7 caldaie back to back, composto di collettori gas e idraulici reversibili destro o sinistro, isolamento, DN100 |  | 4054925277395 | 4944 | Caldaie alta potenza | ACCESSORI - CALDAIE CENTRALE TERMICA
7736700485 | TR8 V2 | Telai di sostegno per 8 caldaie back to back, composto di collettori gas e idraulici reversibili destro o sinistro, isolamento, DN100 |  | 4054925277401 | 5098.5 | Caldaie alta potenza | ACCESSORI - CALDAIE CENTRALE TERMICA
7736700863 | Gruppo idraulico | Gruppo idraulico isolato con circolatore ad alta efficienza Stratos Para 25/1-8 180 mm, completo di valvole intercettazione, valvola 3 vie INAIL scarico in atmosfera e rubinetto gas |  | 4054925605372 | 1277.2 | Caldaie alta potenza | ACCESSORI - CALDAIE CENTRALE TERMICA
7736700869 | ZBR 50-3 | Modello ZBR 50-3 da 50 kW. Versione a metano convertibile a GPL(1)/sup> |  | 4054925619843 | 4593.7998 | Caldaie alta potenza | CALD.MURALI A CONDENS. SOLO RISCALD. - CENTRALE TERMICA
7736700870 | ZBR 70-3 | Modello ZBR 70-3 da 70 kW. Versione a metano convertibile a GPL(1)/sup> |  | 4054925619850 | 5489.8999 | Caldaie alta potenza | CALD.MURALI A CONDENS. SOLO RISCALD. - CENTRALE TERMICA
7736700871 | ZBR 100-3 | Modello ZBR 100-3 da 100 kW. Versione a metano convertibile a GPL(1)/sup> |  | 4054925619867 | 6983.3999 | Caldaie alta potenza | CALD.MURALI A CONDENS. SOLO RISCALD. - CENTRALE TERMICA
7736701341 | CT 200 | EasyControl CT 200, bianco |  | 4057749243829 | 370.8 |  | ACCESSORI REGOLAZIONI - TERMOSTATO INTELLIGENTE
7736701392 | CT 200 B | EasyControl CT 200, nero |  | 4057749397737 | 370.8 |  | ACCESSORI REGOLAZIONI - TERMOSTATO INTELLIGENTE
7736701393 | SET CT 200 | Set EasyControl CT 200 bianco con 3 teste termostatiche intelligenti ETRV |  | 4057749397744 | 659.2 |  | ACCESSORI REGOLAZIONI - TERMOSTATO INTELLIGENTE
7736701394 | SET CT 200 B | Set EasyControl CT 200 nero con 3 teste termostatiche intelligenti ETRV |  | 4057749397751 | 659.2 |  | ACCESSORI REGOLAZIONI - TERMOSTATO INTELLIGENTE
7736701429 | FC-CA80 | Adattatore partenza verticale 80/125 mm; PP bianco; con prese di analisi combustione. Solo per GC9000i W |  | 4057749416827 | 82.4 | Scarichi fumo caldaie | ACCESSORI FUMISTERIA - CALDAIE RESIDENZIALI
7736701574 | ETRV | ETRV - Testa termostatica intelligente M30 x 1,5 mm |  | 4057749694492 | 109.18 |  | ACCESSORI REGOLAZIONI
7736701576 | DS-1 | DS-1 - EasyControl supporto da tavolo. Permette di comandare le sole teste elettroniche ETRV in impianti centralizzati (1)/SUP> |  | 4057749694515 | 61.8 |  | ACCESSORI - CALDAIE RESIDENZIALI
7736701654 | ADAPTER | EasyControl Adattatore OT-iRT/On-Off |  | 4057749920027 | 66.95 |  | ACCESSORI - TERMOREGOLAZIONE
7736900324 | ZWR 18-7 KE | Modello ZWR 18-7 KE da 18 kW in riscaldamento e 18 kW in sanitario. Versione a metano convertibile a GPL(1)/sup> |  | 454925621822 | 1678.9 | Caldaie convenzionali | CALD.MUR.A CAMERA APERTA C/PROD.NE ACQUA
7736900325 | ZWR 24-7 KE | Modello ZWR 24-7 KE da 24 kW in riscaldamento e 24 kW in sanitario. Versione a metano convertibile a GPL(1)/sup> |  | 454925621839 | 1792.2 | Caldaie convenzionali | CALD.MUR.A CAMERA APERTA C/PROD.NE ACQUA
7736900580 | ZSB 22-3 C E | Modello ZSB 22-3 C E da 20 kW in riscaldamento. Versione a metano convertibile a GPL e Aria Propanata(1)/SUP> |  | 454925622959 | 1637.7 | Caldaie a condensazione | CALD.MURALI A CONDENS. SOLO RISCALD.
7736900581 | ZSB 14-3 C E | Modello ZSB 14-3 C E da 14 kW in riscaldamento. Versione a metano convertibile a GPL e Aria Propanata(1)/SUP> |  | 454925622966 | 1555.3 | Caldaie a condensazione | CALD.MURALI A CONDENS. SOLO RISCALD.
7736901125 | GC7000i W 14 B | Modello GC7000i W 14 B da 14 kW in riscaldamento. Versione a metano convertibile a GPL e Aria Propanata(1)/sup>. Colore nero |  | 45774921652 | 1895.2 | Caldaie a condensazione | CALD.MURALI A CONDENS. SOLO RISCALD.
7736901126 | GC7000i W 14 | Modello GC7000i W 14 da 14 kW in riscaldamento. Versione a metano convertibile a GPL e Aria Propanata(1)/sup>. Colore bianco |  | 45774921669 | 1895.2 | Caldaie a condensazione | CALD.MURALI A CONDENS. SOLO RISCALD.
7736901127 | GC7000i W 24 B | Modello GC7000i W 24 B da 24 kW in riscaldamento. Versione a metano convertibile a GPL e Aria Propanata(1)/sup>. Colore nero |  | 45774921676 | 2163 | Caldaie a condensazione | CALD.MURALI A CONDENS. SOLO RISCALD.
7736901128 | GC7000i W 24 | Modello GC7000i W 24 da 24 kW in riscaldamento. Versione a metano convertibile a GPL e Aria Propanata(1)/sup>. Colore bianco |  | 45774921683 | 2163 | Caldaie a condensazione | CALD.MURALI A CONDENS. SOLO RISCALD.
7736901279 | Piastra collegamento idraulico a caldaia Condens 7000i W con placca di copertura | Piastra di collegamento attacchi orizzontali completa di rubinetti lato riscaldamento, gas e raccorderia ACS/AFS, utilizzabile per collegamento ad eventuale bollitore. Placca di copertura integrata |  | 457749361578 | 298.7 | Caldaie a condensazione | ACCESSORI - CALDAIE RESIDENZIALI
7736901284 | GC2300W 24 C | Modello GC2300W 24 C da 24 kW in riscaldamento e 25 kW in sanitario. Versione a metano convertibile a GPL e Aria Propanata(1)/sup> |  | 4057749433213 | 1472.9 | Caldaie a condensazione | CALD.MURALI A CONDENS.C/PROD.NE ACQUA
7736901286 | GC2300W 24/30 C | Modello GC2300W 24/30 C da 24 kW in riscaldamento e 30 kW in sanitario. Versione a metano convertibile a GPL e Aria Propanata(1)/sup> |  | 4057749433237 | 1627.4 | Caldaie a condensazione | CALD.MURALI A CONDENS.C/PROD.NE ACQUA
7736901506 | Schienale Condens 2300 W/2200 W | Schienale da montare posteriormente alla caldaia GC2300 W/GC2200W, con spigoli arrotondati. Profondità 70 mm |  | 4057749784827 | 61.8 | Caldaie a condensazione | CALD.MURALI A CONDENS.C/PROD.NE ACQUA
7736901507 | Piastra di<br>collegamento | Piastra di collegamento idraulico completa di rubinetti lato riscaldamento, gas e raccorderia per ACS/AFS |  | 4057749784834 | 195.7 | Caldaie a condensazione | ACCESSORI - CALDAIE RESIDENZIALI
7736901531 | GC2300W 24 P | Modello GC2300W 24 P da 24 kW in riscaldamento. Versione a metano convertibile a GPL e Aria Propanata(1)/sup> |  | 4062321017873 | 1297.8 | Caldaie a condensazione | CALD.MURALI A CONDENS. SOLO RISCALD.
7736901592 | GC7000i W 28 C | Modello GC7000i W 28 C da 24 kW in riscaldamento e 28 kW in sanitario. Versione a metano convertibile a GPL e Aria Propanata(1)/sup>. Colore bianco |  |  | 2399.8999 | Caldaie a condensazione | CALD.MURALI A CONDENS.C/PROD.NE ACQUA
7736901594 | GC7000i W 35 BC | Modello GC7000i W 35 BC da 30 kW in riscaldamento e 35 kW in sanitario. Versione a metano convertibile a GPL e Aria Propanata(1)/sup>. Colore nero |  | 45774922246 | 2554.3999 | Caldaie a condensazione | CALD.MURALI A CONDENS.C/PROD.NE ACQUA
7736901595 | GC7000i W 24 BC | Modello GC7000i W 24 BC da 24 kW in riscaldamento e 24 kW in sanitario. Versione a metano convertibile a GPL e Aria Propanata(1)/sup>. Colore nero |  | 4577492169 | 2276.3 | Caldaie a condensazione | CALD.MURALI A CONDENS.C/PROD.NE ACQUA
7736901596 | GC7000i W 24 C | Modello GC7000i W 24 C da 24 kW in riscaldamento e 24 kW in sanitario. Versione a metano convertibile a GPL e Aria Propanata(1)/sup>. Colore bianco |  | 45774921616 | 2276.3 | Caldaie a condensazione | CALD.MURALI A CONDENS.C/PROD.NE ACQUA
7736901597 | GC7000i W 28 BC | Modello GC7000i W 28 BC da 24 kW in riscaldamento e 28 kW in sanitario. Versione a metano convertibile a GPL e Aria Propanata(1)/sup>. Colore nero |  | 457749314826 | 2399.8999 | Caldaie a condensazione | CALD.MURALI A CONDENS.C/PROD.NE ACQUA
7736901598 | GC7000i W 35 C | Modello GC7000i W 35 C da 30 kW in riscaldamento e 35 kW in sanitario. Versione a metano convertibile a GPL e Aria Propanata(1)/sup>. Colore bianco |  | 457749314833 | 2554.3999 | Caldaie a condensazione | CALD.MURALI A CONDENS.C/PROD.NE ACQUA
7736901846 | GC2200W 24 C | Modello GC2200W 24 C da 24 kW in riscaldamento e 25 kW in sanitario. Versione a metano convertibile a GPL e Aria Propanata(1)/sup> |  | 4062321102289 | 1328.7 | Caldaie a condensazione | CALD.MURALI A CONDENS.C/PROD.NE ACQUA
7736901974 | ZWB 24-1 EB | Modello ZWB 24-1 EB da 24 kW in riscaldamento e 24 kW in sanitario. Comando remoto TF25 di serie. Versione a metano convertibile a GPL e Aria Propanata(1)/SUP> |  | 4062321159016 | 2214.5 | Caldaie a condensazione | CALD.MURALI A CONDENS.C/PROD.NE ACQUA
7736901975 | ZWB 28-1 EB | Modello ZWB 28-1 EB da 24 kW in riscaldamento e 28 kW in sanitario. Comando remoto TF25 di serie. Versione a metano convertibile a GPL e Aria Propanata(1)/SUP> |  | 4062321159023 | 2430.8 | Caldaie a condensazione | CALD.MURALI A CONDENS.C/PROD.NE ACQUA
7736901976 | ZWB 24-1 EI | Modello ZWB 24-1 EI da 24 kW in riscaldamento e 24 in sanitario. Comando remoto TF25 di serie. Versione a metano convertibile a GPL e Aria Propanata(1)/SUP> |  | 4062321159030 | 2029.1 | Caldaie a condensazione | CALD.MURALI A CONDENS.C/PROD.NE ACQUA
7736901977 | ZWB 28-1 EI | Modello ZWB 28-1 EI da 24 kW in riscaldamento e 28 in sanitario. Comando remoto TF25 di serie. Versione a metano a convertibile GPL e Aria Propanata(1)/SUP> |  | 4062321159047 | 2101.2 | Caldaie a condensazione | CALD.MURALI A CONDENS.C/PROD.NE ACQUA
7736901982 | ZWB 28-3 C E | Modello ZWB 28-3 C E da 20 kW in riscaldamento e 28 kW in sanitario. Versione a metano convertibile a GPL e Aria Propanata(1)/SUP> |  | 4062321159092 | 1874.6 | Caldaie a condensazione | CALD.MURALI A CONDENS.C/PROD.NE ACQUA
7736901983 | ZWB 24-3 C E | Modello ZWB 24-3 C E da 20 kW in riscaldamento e 24 kW in sanitario. Versione a metano convertibile a GPL(1)/SUP> |  | 4062321159108 | 1596.5 | Caldaie a condensazione | CALD.MURALI A CONDENS.C/PROD.NE ACQUA
7736995059 | COPL350 | Prolunga 60/100, Alluminio rigido - L. 350 mm |  | 451516196516 | 20.6 | Scarichi fumo scalda acqua | ACCESSORI FUMISTERIA - SCALDABAGNI
7736995063 | COPL750 | Prolunga 60/100, Alluminio rigido - L. 750 mm |  | 451516196523 | 30.9 | Scarichi fumo scalda acqua | ACCESSORI FUMISTERIA - SCALDABAGNI
7736995067 | COPL1450 | Prolunga 60/100, Alluminio rigido - L.1.450 mm |  | 45151619653 | 56.65 | Scarichi fumo scalda acqua | ACCESSORI FUMISTERIA - SCALDABAGNI
7736995071 | COCV45 | Curva 60/100, Alluminio rigido - 45° (2 pz) |  | 451516196547 | 46.35 | Scarichi fumo scalda acqua | ACCESSORI FUMISTERIA - SCALDABAGNI
7736995075 | AZ 370 | Adattatore partenza verticale 60/100, con prese di analisi combustione e collarino e guarnizione base; H. 130 mm; in Alluminio rigido. Abbinabile ad accessori concentrici per C33x |  | 4051516196554 | 41.2 | Scarichi fumo scalda acqua | ACCESSORI FUMISTERIA - CALDAIE RESIDENZIALI
7736995079 | COCV90 | Curva 60/100, Alluminio rigido - 90° |  | 451516196561 | 20.6 | Scarichi fumo scalda acqua | ACCESSORI FUMISTERIA - SCALDABAGNI
7736995083 | ADCOVERTC13 | Kit adattatore partenza verticale 60/100, con prese di analisi combustione e collarino e guarnizione base; A. 101 mm, con terminale orizzontale con griglia L. 365 mm; in Alluminio rigido. Abbinabile ad accessori concentrici per C13x |  | 4051516196578 | 92.7 | Scarichi fumo scalda acqua | ACCESSORI FUMISTERIA - CALDAIE RESIDENZIALI
7736995087 | RCONDO | Raccogli condensa orizzontale C13x, 60/100, Alluminio rigido, con sifone di scarico. Posizionabile sul tratto orizzontale del condotto aspirazione aria/evacuazione prodotti della combustione. L. 150 mm |  | 451516196585 | 66.95 | Scarichi fumo scalda acqua | ACCESSORI FUMISTERIA - SCALDABAGNI
7736995089 | RCONDV | Raccogli condensa verticale C33x, 60/100, Alluminio rigido, con sifone di scarico. Posizionabile in sommità dell'adattatore per partenze verticali AZ 369. L. 150 mm |  | 451516196592 | 77.25 | Scarichi fumo scalda acqua | ACCESSORI FUMISTERIA - SCALDABAGNI
7736995095 | ASDOP | Adattatore sdoppiato 60/100-80/80; Alluminio rigido |  | 451516196622 | 56.65 | Scarichi fumo scalda acqua | ACCESSORI FUMISTERIA - SCALDABAGNI
7736995100 | PL500 | Prolunga aria/fumi 80, Alluminio rigido - L. 0,5 m |  | 451516196653 | 36.05 | Scarichi fumo scalda acqua | ACCESSORI FUMISTERIA - SCALDABAGNI
7736995101 | PL1000 | Prolunga aria/fumi 80, Alluminio rigido - L. 1,0 m |  | 45151619666 | 51.5 | Scarichi fumo scalda acqua | ACCESSORI FUMISTERIA - SCALDABAGNI
7736995102 | PL2000 | Prolunga aria/fumi 80, Alluminio rigido - L. 2,0 m |  | 451516196677 | 87.55 | Scarichi fumo scalda acqua | ACCESSORI FUMISTERIA - SCALDABAGNI
7736995103 | RCONDV80 | Tronchetto raccogli condensa verticale 80 mm, in Alluminio rigido, con sifone di scarico. Consigliato per condotti installati in verticale - L. 135 mm |  | 451516196684 | 46.35 | Scarichi fumo scalda acqua | ACCESSORI FUMISTERIA - SCALDABAGNI
7736995106 | CV45 | Curva aria/fumi 80, Alluminio rigido - 45° |  | 45151619677 | 30.9 | Scarichi fumo scalda acqua | ACCESSORI FUMISTERIA - SCALDABAGNI
7736995107 | CV90 | Curva aria/fumi 80, Alluminio rigido - 90° |  | 451516196714 | 30.9 | Scarichi fumo scalda acqua | ACCESSORI FUMISTERIA - SCALDABAGNI
7738100518 | ZBS 30/100-3 SE | Modello ZBS 30/100-3 SE da 30 kW in riscaldamento e 30 kW in sanitario. Versione a metano convertibile a GPL e Aria Propanata (1)/SUP> (disponibile fino a esaurimento scorte) |  | 454925369892 | 4841 | Caldaie a condensazione | CALD.MURALI A CONDENS. C/ACCUMULO ACQUA
7738100526 | ZBS 14/210-3 SOE | Modello ZBS 14/210-3 SOE da 14 kW in riscaldamento e 16 kW in sanitario. Versione a metano convertibile a GPL e Aria Propanata(1)/sup>.(Disponibile fino a esaurimento scorte). b>Termoregolatore necessario CR100 o CW100/b> |  | 454925369939 | 4480.5 | Caldaie a condensazione | CALD.MURALI A CONDENS. C/ACCUMULO ACQUA
7738100527 | ZBS 22/100-3 SE | Modello ZBS 22/100-3 SE da 22 kW in riscaldamento e 28 kW in sanitario. Versione a metano convertibile a GPL e Aria Propanata (1)/SUP> (disponibile fino a esaurimento scorte) |  | 454925369946 | 4635 | Caldaie a condensazione | CALD.MURALI A CONDENS. C/ACCUMULO ACQUA
7738100530 | ZBS 22/210-3 SOE | Modello ZBS 22/210-3 SOE da 22 kW in riscaldamento e 28 kW in sanitario. Versione a metano convertibile a GPL e Aria Propanata(1)/SUP>. (Disponibile fino a esaurimento scorte).b>Termoregolatore necessario CR100 o CW100/b> |  | 454925369953 | 4841 | Caldaie a condensazione | CALD.MURALI A CONDENS. C/ACCUMULO ACQUA
7738100533 | ZBS 30/210-3 SOE | Modello ZBS 30/210-3 SOE da 30 kW in riscaldamento e 30 kW in sanitario. Versione a metano convertibile a GPL e Aria Propanata(1)/SUP>. (Disponibile fino a esaurimento scorte).b>Termoregolatore necessario CR100 o CW100/b> |  | 454925369977 | 5356 | Caldaie a condensazione | CALD.MURALI A CONDENS. C/ACCUMULO ACQUA
7738101018 | GC5300i WM 24/100S | Modello GC5300i WM 24/100S da 24 kW in riscaldamento e 30 kW in sanitario. Versione a metano convertibile a GPL e Aria Propanata(1)/sup>.b> Disponibile da Maggio/b> |  | 4062321389536 | 4635 | Caldaie a condensazione | CALD.MURALI A CONDENS. C/ACCUMULO ACQUA
7738101019 | GC5300i WM 24/210 SO | Modello GC5300i WM 24/210 SO da 24 kW in riscaldamento e 30 kW in sanitario. Versione a metano convertibile a GPL e Aria Propanata(1)/sup>. b> Disponibile da Maggio/b> |  | 4062321389543 | 4841 | Caldaie a condensazione | CALD.MURALI A CONDENS. C/ACCUMULO ACQUA
7738110126 | MZ100 | MZ100 - Modulo di zona per gestire fino a 3 zone dirette a temperatura costante. Controllo temperatura mandata su compensatore o separatore idraulico. Adatto per circolatori ad alta efficienza energetica. Regolazioni di ogni zona (solo della stessa tipologia) abbinabili:br>- Cronotermostati on/off su contatto libero da potenzialebr>- Regolatore CR10 o CR100 con collegamento EMS BUS |  | 4054925189049 | 206 | Termoregolazione | ACCESSORI REGOLAZIONI - MODULO
7738110128 | MP100 | MP100 - Modulo riscaldamento piscina. Abbinabile solo a pompe di calore Compress 7000 AW con regolazione HPC400. Gestisce la valvola deviatrice posta prima dell‚Äôaccumulo inerziale, riceve la richiesta di calore dal regolatore di piscina esterno. Adatto per circolatori ad alta efficienza energetica. Fornito con sonda NTC di mandata |  | 4054925280104 | 226.6 | Termoregolazione | ACCESSORI REGOLAZIONI - MODULO
7738110140 | MM100 | MM100 - Modulo riscaldamento per gestione di 1 zone riscaldamento o raffreddamento miscelata o diretta, carico bollitore e ricircolo sanitario, raffreddamento con controllo del punto di rugiada solo con HPC400, riscaldamento a temperatura costante solo con CW400 (es.piscina, UTA). Adatto per circolatore ad alta efficienza energetica. Fornito con 1 sonde NTC di mandata |  | 4054925755398 | 194.67 | Termoregolazione | ACCESSORI REGOLAZIONI - MODULO
7738110141 | MM200 | MM200 - Modulo riscaldamento per gestione di 2 zone riscaldamento o raffreddamento miscelate e massimo una diretta, carico bollitore e ricircolo sanitario, raffreddamento con controllo del punto di rugiada solo con HPC400, riscaldamento a temperatura costante solo con CW400 (es.piscina, UTA). Adatto per circolatori ad alta efficienza energetica. Fornito con 2 sonde NTC di mandata |  | 4054925805765 | 344.02 | Termoregolazione | ACCESSORI REGOLAZIONI - MODULO
7738110144 | MS100 | MS100 - Modulo solare per gestire il sistema solare per produzione di ACS. Funzioni attivabili: ottimizzazione solare, disinfezione termica antilegionella, scambiatore solare esterno e travaso bollitori. Adatto per circolatori ad alta efficienza energetica o modulo di circolazione AGS... Fornito con 1 sonde NTC per bollitore solare e collettore solare. Abbinabile a CR100, CW100 o CW400 |  | 4054925781922 | 215.27 | Termoregolazione | ACCESSORI REGOLAZIONI - MODULO
7738110145 | MU100 | MU100 - Modulo espansione multifunzione, per la gestione del circolatore elettronico di caldaia in funzione della potenza erogata dal generatore di calore, oppure per la gestione del generatore con segnale in ingresso 0-10 Volt e della segnalazione di anomalie. Misurazione e visualizzazione consumi energetici ed efficienza abbinato ad alcune caldaie murali.br>Da abbinare a CW400, installabile nel MX25 |  | 4062321351564 | 319.3 | Termoregolazione | ACCESSORI - TERMOREGOLAZIONE
7738110146 | MS200 | MS200 - Modulo solare per gestire il sistema solare per produzione di ACS e/o integrazione al riscaldamento con valvola deviatrice o miscelatrice. Funzioni attivabili: ottimizzazione solare, doppia falda, precedenza tra 2 accumuli, riscaldamento piscina, disinfezione termica antilegionella, scambiatore solare esterno con protezione antigelo e travaso bollitori o accumuli. Adatto per circolatori ad alta efficienza energetica o modulo di circolazione AGS... Possibile contabilizzazione dell‚Äôenergia solare. Fornito con 2 sonde NTC per bollitore solare e collettore solare. Abbinabile a CW400. Obbligatorio con CS200 stand alone |  | 4054925770957 | 403.76 | Termoregolazione | ACCESSORI REGOLAZIONI - MODULO
7738110192 | Armadio per esterno | Armadio per esterno. Con griglie di aerazione e sportelli con chiavistelli di chiusura. Munito di fori pre-tranciati per sistemi di aspirazione/scarico |  | 451516554 | 906.4 | Caldaie a condensazione | ACCESSORI - CALDAIE RESIDENZIALI
7738110195 | Kit ricircolo per Cerapur Solar System Incasso | Pompa per ricircolo sanitario con tubi e raccordi di collegamento.Termostato incorporato (campo di lavoro da 44 °C a - 65 °C), orologio programmatore integrato. Applicabile all'interno dell'armadio per esterno |  | 451516585 | 566.5 | Caldaie a condensazione | ACCESSORI - CALDAIE RESIDENZIALI
7738110196 | Kit antigelo per Cerapur Solar System Incasso | Kit antigelo (230 VAC) applicabile all‚Äôinterno dell'armadio per esterno. Kit con 2 fasce termiche per tubi da 1,2 m cadauna, comprensive di cavo di collegamento da 1,5 m con termostato integrato, nastro adesivo e isolamento termico per tubi 18 mm. Funzionamento con temperatura est. fino a - 15 °C |  | 451516592 | 257.5 | Caldaie a condensazione | ACCESSORI - CALDAIE RESIDENZIALI
7738110902 | Tubo DN160 | Tubo DN 160 da 1000 mm. In EPP, con isolamento termico ed acustico. Completo di connettore |  | 4051516628710 | 61.8 | Scalda acqua in pompa di calore | ACCESSORI - SCALDA ACQUA IN POMPA DI CALORE
7738110903 | Curva 90 DN160 | Curva 90° DN 160 divisibile in 2 curve 45° DN 160. In EPP, con isolamento termico ed acustico. Completo di connettore |  | 4051516628727 | 42.23 | Scalda acqua in pompa di calore | ACCESSORI - SCALDA ACQUA IN POMPA DI CALORE
7738110906 | WG 160-2 | Accessorio DN 160 per presa aria esterna o espulsione aria esausta a parete in acciaio inox, con passante parete da 300-600 mm |  | 4051516694029 | 319.3 | Scalda acqua in pompa di calore | ACCESSORI - SCALDA ACQUA IN POMPA DI CALORE
7738110915 | Acc. 1663 | Acc. 1663 - Pompa per ricircolo sanitario con termostato incorporato, con temperatura massima di funzionamento 95 °C |  | 4515167799 | 504.9891 |  | ACCESSORI - CALDAIE RESIDENZIALI
7738111001 | MC400 | MC400 - Modulo cascata generatori di calore, fino a 4 caldaie con collegamento EMS BUS. Gestione fino a 16 generatori di calore con più moduli MC400. Ingresso on/off o segnale 0-10 V in funzione della temperatura o della potenza richiesta per connessione a sistema di building automation. Segnale cumulato di avaria. Controllo temperatura di mandata su compensatore o separatore idraulico e circolatore di rilancio primario. Abbinabile a CW400 |  | 4054925556537 | 473.8 | Termoregolazione | ACCESSORI REGOLAZIONI - MODULO CASCATA
7738111014 | CR10 | CR10 - Termostato modulante, gestisce una zona di riscaldamento/raffrescamento. Controllo remoto di caldaia o regolazione CW400 o regolazione HPC400 della pompa di calore, o controllo di zona con modulo MZ100. Sensore di temperatura integrato, visualizzazione su display di temperatura e codici di errore. Installazione a parete |  | 4054925503678 | 86.52 | Termoregolazione | ACCESSORI REGOLAZIONI - TERMOSTATO MODULANTE
7738111017 | CR10 H | CR10 H - Termostato modulante con sensore di umidità relativa, dedicato alla gestione e al controllo di zona per circuito di riscaldamento e raffrescamento a pavimento radiante. Utilizzabile solo come controllo remoto della regolazione HPC400, in base al valore rilevato varia la temperatura di mandata per evitare condensa superficiale. Installazione a parete |  | 4054925805772 | 144.2 | Termoregolazione | ACCESSORI REGOLAZIONI - TERMOSTATO MODULANTE
7738111040 | CW100 | CW100 - Centralina climatica a programmazione settimanale, gestisce una singola zona di riscaldamento, circuiti a temperatura costante, un bollitore ACS, il circuito solare per ACS. Configurazione automatica dei moduli collegati al EMS BUS (compatibile con MM100, MS100). Sensore di temperatura integrato, display grafico LCD retroilluminato. Installazione a parete, fornito con sensore esterno oppure abbinabile a T1 RF set |  | 4054925805833 | 231.75 | Termoregolazione | REGOLATORI CLIMATICI
7738111056 | CR100 | CR100 - Cronotermostato modulante a programmazione settimanale, gestisce una singola zona di riscaldamento, circuiti a temperatura costante, un bollitore ACS, il circuito solare per ACS. Configurazione automatica dei moduli collegati al EMS BUS (compatibile con MM100, MS100 e MZ100). Sensore di temperatura integrato, display grafico LCD retroilluminato. Installazione a parete. Abbinabile la sonda esterna T1 RF set per aggiungere la funzione climatica. Utilizzabile come comando remoto di CW400 o come controllo di zona |  | 4054925805925 | 180.25 | Termoregolazione | ACCESSORI REGOLAZIONI - CRONOTERMOSTATRO MODULANTE
7738111070 | CS200 | CS200 - Regolazione indipendente per la gestione di un impianto solare con al massimo due campi di collettori e tre accumulatori per la produzione d‚Äôacqua calda sanitaria o per l‚Äôintegrazione al riscaldamento. Obbligatorio abbinare un modulo MS100 o MS200, oppure ad una stazione solare AGS10 MS100-2,AGS10 MS200-2, oppure ad una stazione istantanea sanitaria TF..-3 o FWST-2, ed alle stazioni solari SBC, FWS, BSD e BSC. Stesse funzioni e schemi realizzabili del regolatore CW400, non é necessaria la caldaia |  | 4054925805970 | 189.52 | Termoregolazione | REGOLAZIONE SOLARE STAND ALONE
7738111135 | CR100 RF SET | CR100 RF SET - Cronotermostato modulante in radiofrequenza a programmazione settimanale, controllo e gestione di singola zona di riscaldamento diretta o miscelata e produzione di ACS, e circuito solare per produzione di ACS (compatibile con MM100 e MS100). Installabile a parete, munito di sonda di temperatura ambiente interna. Fornito con ricevitore radio da installare in caldaia o a parete |  | 4054925712674 | 350.2 | Termoregolazione | ACCESSORI REGOLAZIONI
7738111138 | CW100 RF SET | CW100 RF SET - Centralina climatica in radiofrequenza a programmazione settimanale, controllo e gestione di singola zona di riscaldamento diretta o miscelata e produzione di ACS, e circuito solare per produzione di ACS (compatibile con MM100 e MS100). Installabile a parete, munito di sonda di temperatura ambiente interna ed esterna. Fornito con ricevitore radio da installare in caldaia o a parete |  | 4054925712704 | 432.6 | Termoregolazione | ACCESSORI REGOLAZIONI - CRONOTERMOSTATRO MODULANTE
7738111139 | T1 RF set | T1 RF set - Set sonda di temperatura esterna senza fili e ricevitore per ampliamento con la funzione climatica. Installazione senza opere murarie e fili. Alimentazione elettrica con cella solare fotovoltaica e accumulatore integrato. Dimensioni (L √ó A √ó P): 78 √ó 91 √ó 36,5 [mm]). Fornito con ricevitore radio da installare in caldaia o parete |  | 4054925712711 | 309 | Termoregolazione | ACCESSORI REGOLAZIONI
7738111144 | RFR | RFR - Ripetitore di segnale in radiofrequenza. Per amplificazione di segnale in caso di lunghe distanze. Sempre posizionato tra modulo radio in caldaia MB RF e ogni altro componente RF. Possibilità di utilizzo multiplo in un sistema. Compatibile con CR/CW100 RF e TI RF |  | 4054925712759 | 101.97 | Termoregolazione | ACCESSORI REGOLAZIONI
7738111148 | T1 RF | T1 RF - Sonda di temperatura esterna senza fili per ampliamento funzionalità del cronotermostato modulante CR100 RF con la funzione climatica. Installazione senza opere murarie e fili. Alimentazione elettrica con cella solare fotovoltaica e accumulatore integrato. Dimensioni (L √ó A √ó P): 78 √ó 91 √ó 36,5 [mm]) |  | 4054925712773 | 185.4 | Termoregolazione | ACCESSORI REGOLAZIONI
7738112112 | CS10 | Kit collegamento idraulico orizzontale, per gestione di un solo circuito di riscaldamento diretto. In caso di utilizzo di questo accessorio il vaso EVW 8 non pu√≤ essere integrato in caldaia. |  | 45492574426 | 144.2 | Caldaie a condensazione | ACCESSORI - CALDAIE RESIDENZIALI
7738112213 | UP | Rubinetto Gas a squadra ¬æ‚Äù |  | 457749198389 | 82.4 |  | ACCESSORI - CALDAIE RESIDENZIALI
7738112215 | AP | Rubinetto Gas diritto ¬æ‚Äù |  | 45774919842 | 56.65 |  | ACCESSORI - CALDAIE RESIDENZIALI
7738112236 | CS30 | Kit con rubinetto di carico impianto, con disconnettore. Da predisporre in quanto non presente sulla piastra della caldaia |  | 457749394781 | 319.3 | Caldaie a condensazione | ACCESSORI - CALDAIE RESIDENZIALI
7738112305 | CR100 RF | CR100 RF - Cronotermostato modulante in radiofrequenza a programmazione settimanale con 6 punti di commutazione giornalieri, controllo e gestione di singola zona di riscaldamento diretta o miscelata. Installabile a parete, con funzione di termostato, munito di sonda di temperatura ambiente interna. Da abbinare al ricevitore radio (non fornito), come ampliamento alla seconda, terza o quarta zona di riscaldamento |  | 4057749595652 | 247.2 | Termoregolazione | ACCESSORI REGOLAZIONI - CRONOTERMOSTATRO MODULANTE
7738112337 | CW400 | CW400 - Centralina climatica a programmazione settimanale, gestisce fino a 4 zone di riscaldamento, circuiti a temperatura costante, fino a 2 bollitori, il circuito solare per ACSe/o integrazione al riscaldamento, fino a 16 generatori di calore in cascata. Configurazioneautomatica dei moduli collegati al EMS BUS (compatibile con CR..., MM‚Ä¶, MS‚Ä¶, MU100, MC400, MB Lan). Sensore di temperatura ambiente integrato, display grafico LCD retroilluminato, tasti a sfioramento. Installazione a parete o a bordo caldaia, fornito consensore esterno. Gestione remota attraverso app con modulo MB LAN | Sostituito da 7738113417 | 4062321154103 | 494.4 | Termoregolazione | ACCESSORI - TERMOREGOLAZIONE
7738112490 | Tubo_aria_125/185 | Tubo aspirazione aria su condotto esterno; DN125/185 mm; PP/INOX - L. 319 mm |  | 4057749687340 | 247.2 | Scarichi fumo caldaie | ACCESSORI FUMISTERIA - CENTRALE TERMICA
7738112491 | Tubo_aria_200/300 | Tubo aspirazione aria su condotto esterno; DN200/300 mm; PP/INOX - L. 350 mm |  | 4057749687357 | 453.2 | Scarichi fumo caldaie | ACCESSORI FUMISTERIA - CENTRALE TERMICA
7738112492 | Tubo_aria_250/350 | Tubo aspirazione aria su condotto esterno; DN250/350 mm; PP/INOX |  | 4057749687364 | 525.3 | Scarichi fumo caldaie | ACCESSORI FUMISTERIA - CENTRALE TERMICA
7738112497 | FC-Set60-C13x | Kit base C13x, 60/100 mm; PP/Met. bianco. Composto da: Adattatore verticale con prese analisi combustione; Curva 87°; Terminale rigido orizzontale L. 335-530 mm + 100 mm esterno con griglia antivento; Rosoni da parete (2 pz); Etichette CE sistema. Non compatibile per GC9000i W |  | 4057749694539 | 77.25 | Scarichi fumo caldaie | ACCESSORI FUMISTERIA - CALDAIE RESIDENZIALI
7738112499 | FC-Set60-C13x | Kit base C13x, 60/100 mm; PP/Met. bianco. Composto da: Curva di partenza 87° con prese analisi combustione; Terminale telescopico orizzontale L. 335-530 mm + 100 mm esterno con griglia antivento; Rosoni da parete (2 pz); Etichette CE sistema. Non compatibile per GC9000i W |  | 4057749699787 | 77.25 | Scarichi fumo caldaie | ACCESSORI FUMISTERIA - CALDAIE RESIDENZIALI
7738112500 | FC-C60-2000 | Prolunga 60/100 mm; PP/Met. bianco - L. 2,0 m |  | 4057749733719 | 133.9 | Scarichi fumo caldaie | ACCESSORI FUMISTERIA - CALDAIE RESIDENZIALI
7738112501 | FC-CE60-45 | Curva 60/100 mm; PP/Met. bianco ‚Äì 45° |  | 4057749733726 | 51.5 | Scarichi fumo caldaie | ACCESSORI FUMISTERIA - CALDAIE RESIDENZIALI
7738112502 | FC-O60_80 | Faldale C13x per tetto inclinato 30°-45°. Abbinabile ai kit 60/100 mm e 80/125 mm; PP nero |  | 4057749733733 | 258.53 | Scarichi fumo caldaie | ACCESSORI FUMISTERIA - CALDAIE RESIDENZIALI
7738112503 | FC-O60_80 | Faldale C13x per tetto inclinato 45°-60°. Abbinabile ai kit 60/100 mm e 80/125 mm; PP nero |  | 4057749733740 | 262.65 | Scarichi fumo caldaie | ACCESSORI FUMISTERIA - CALDAIE RESIDENZIALI
7738112504 | FC-Set60-C33x | Kit camino verticale C33x, fuori tetto 60/100 mm; PP/Met. bianco. Con Adattatore 80/125 a 60/100 mm con prese di analisi combustione; Fascetta di sostegno a parete; Lubrificante; Etichette sistema. L. 1.169 mm. Colore nero. Per GC9000i W necessario adattatore di partenza specifico |  | 4057749701381 | 164.8 | Scarichi fumo caldaie | ACCESSORI FUMISTERIA - CALDAIE RESIDENZIALI
7738112507 | FC-Set60-C33x | Kit camino verticale C33x, fuori tetto 60/100; PP/Met. bianco. Composto da: Adattatore 80/125 a 60/100 mm con prese di analisi combustione; Fascetta di sostegno a parete; Lubrificante; Etichette CE sistema. L. 1.169 mm. Colore rosso. Per GC9000i W necessario adattatore di partenza specifico |  | 4057749701404 | 164.8 | Scarichi fumo caldaie | ACCESSORI FUMISTERIA - CALDAIE RESIDENZIALI
7738112508 | FC-O60-80 | Faldale per tetto piano, DN495 mm x H. 250 mm con anello di tenuta DN130 mm; in Alluminio rigido - Abbinabile ai kit 60/100 mm e 80/125 mm |  | 4057749784858 | 56.65 | Scarichi fumo caldaie | ACCESSORI FUMISTERIA - CALDAIE RESIDENZIALI
7738112510 | FC-O60-80 | Faldale per tetto piano/inclinato 0°-15°, DN495/215 mm x H. 98 mm; con colletto regolabile DN138 mm e anello di tenuta DN130 mm; in Alluminio rigido - Abbinabile ai kit 60/100 mm e 80/125 mm |  | 4057749737878 | 56.65 | Scarichi fumo caldaie | ACCESSORI FUMISTERIA - CALDAIE RESIDENZIALI
7738112511 | FC-O60_80 | Faldale per tetto inclinato 5°-25°, 500x600 mm; con colletto e anello di tenuta DN132 mm; PP nero - Abbinabile ai kit 60/100 mm e 80/125 mm |  | 4057749738998 | 51.5 | Scarichi fumo caldaie | ACCESSORI FUMISTERIA - CALDAIE RESIDENZIALI
7738112512 | FC-O60_80 | Faldale per tetto inclinato 35°-55°, 500x600 mm; con colletto e anello di tenuta DN132 mm; PP nero - Abbinabile ai kit 60/100 mm e 80/125 mm |  | 4057749737892 | 51.5 | Scarichi fumo caldaie | ACCESSORI FUMISTERIA - CALDAIE RESIDENZIALI
7738112513 | FC-O60_80 | Faldale per tetto inclinato 5°-25°, 500x600 mm; con colletto e anello di tenuta DN132 mm; PP rosso - Abbinabile ai kit 60/100 mm e 80/125 mm |  | 4057749737908 | 51.5 | Scarichi fumo caldaie | ACCESSORI FUMISTERIA - CALDAIE RESIDENZIALI
7738112514 | FC-O60_80 | Faldale per tetto inclinato 35°-45°, 500x600 mm; con colletto e anello di tenuta DN132 mm; PP rosso - Abbinabile ai kit 60/100 mm e 80/125 mm |  | 4057749739001 | 51.5 | Scarichi fumo caldaie | ACCESSORI FUMISTERIA - CALDAIE RESIDENZIALI
7738112522 | FC-Set-S60 | Kit prolunghe per condotto fumi 60 mm; PP rigido opaco - L. 10 m (4 pz da 2 m, 1 pz da 1 m, 2 pz da 0,5 m) |  | 4057749701961 | 206 | Scarichi fumo caldaie | ACCESSORI FUMISTERIA - CALDAIE RESIDENZIALI
7738112523 | FC-Set-SR60 | Kit prolunghe per condotto fumi 60 mm; PP rigido opaco - L. 10 m (4 pz da 2 m, 1 pz da 1 m, 2 pz da 0,5 m + raccordo a T c/ispezione) |  | 4057749701978 | 226.6 | Scarichi fumo caldaie | ACCESSORI FUMISTERIA - CALDAIE RESIDENZIALI
7738112524 | FC-Set-F60 | Kit rotolo tubo flessibile 60 mm; PP grigio - L. 12,5 m. Composto da: Manicotti di giunzione flex/rig (2x), Distanziatore interno (3x), Centraggio (1x), Guarnizioni tubo flex (2x), Fascetta di fissaggio (3x), Etichetta CE adesiva |  | 4057749701985 | 391.4 | Scarichi fumo caldaie | ACCESSORI FUMISTERIA - CALDAIE RESIDENZIALI
7738112525 | FC-Set-F60 | Kit tubo flessibile 60 mm; PP grigio - L. 5 m. Utilizzo anche per estensione condotto fumi. Composto da: Manicotto di giunzione flex/rig (1x) -Manicotti di giunzione flex/flex (2x) -Distanziatore interno (3x) -Centraggio (1x) -Guarnizioni tubo flex (2x) -Fascetta di fissaggio (3x) -Etichetta CE adesiva |  | 4057749701992 | 164.8 | Scarichi fumo caldaie | ACCESSORI FUMISTERIA - CALDAIE RESIDENZIALI
7738112528 | FC-CE60-30 | Curva 60/100 mm; PP/Met. bianco ‚Äì 30° |  | 4057749740267 | 51.5 | Scarichi fumo caldaie | ACCESSORI FUMISTERIA - CALDAIE RESIDENZIALI
7738112529 | FC-CE60-15 | Curva 60/100 mm; PP/Met. bianco ‚Äì 15° |  | 4057749740274 | 51.5 | Scarichi fumo caldaie | ACCESSORI FUMISTERIA - CALDAIE RESIDENZIALI
7738112533 | FC-O60 | Accessorio di montaggio per condotto flessibile 60 mm; PP grigio |  | 4057749743114 | 164.8 | Scarichi fumo caldaie | ACCESSORI FUMISTERIA - CALDAIE RESIDENZIALI
7738112534 | FC-OG | Lubrificante speciale per guarnizioni lato fumi. Tubetto da 50 ml |  | 4057749825049 | 10.3 | Scarichi fumo caldaie | ACCESSORI FUMISTERIA - CALDAIE RESIDENZIALI
7738112535 | FC-CA60-87 | Adattatore partenza curva 87°; 60/100 mm; PP/Met. bianco; con prese di analisi combustione. Non compatibile per GC9000i W |  | 4057749744340 | 72.1 | Scarichi fumo caldaie | ACCESSORI FUMISTERIA - CALDAIE RESIDENZIALI
7738112536 | FC-CO60 | Manicotto scorrevole 60/100 mm; PP/Met bianco - L. 320 mm |  | 4057749744357 | 82.4 | Scarichi fumo caldaie | ACCESSORI FUMISTERIA - CALDAIE RESIDENZIALI
7738112537 | FC-O60 | Lamiera di copertura con asola regolabile DN100 mm (composto da 2 lamiere presagomate); Met. bianco - Abbinabile anche ai kit C13x e C33x da 60/100 mm |  | 4057749744364 | 30.9 | Scarichi fumo caldaie | ACCESSORI FUMISTERIA - CALDAIE RESIDENZIALI
7738112576 | FC-Set80-C13x | Kit base C13x, 80/125 mm; PP/Met. bianco. Composto da: Curva di partenza 87° con prese analisi combustione; Terminale telescopico orizzontale L. 335-530 mm + 100 mm esterno con griglia antivento; Rosoni da parete (2 pz); Etichette CE sistema. Non compatibile per GC9000i W |  | 4057749777102 | 113.3 | Scarichi fumo caldaie | ACCESSORI FUMISTERIA - CALDAIE RESIDENZIALI
7738112577 | FC-Set80-C13x | Kit base C13x, 80/125 mm; PP/Met.bianco. Composto da: Adattatore verticale con prese analisi combustione; Curva 87°; Terminale rigido orizzontale L. 335-530 mm + 100 mm esterno con griglia antivento; Rosoni da parete (2 pz); Etichette CE sistema. Non compatibile per GC9000i W |  | 4057749777522 | 113.3 | Scarichi fumo caldaie | ACCESSORI FUMISTERIA - CALDAIE RESIDENZIALI
7738112581 | FC-Set80 | Kit base in locale per C(14)3x; 80/125 mm; PP/Met. bianco orizzontale fino al camino. Composto da: Tubo per passaggio a parete 80/125 mm L. 0,5 m; Curva 90° 80/125 mm c/ispezione; Rosone a parete DN130-200x260 mm; Lubrificante; Etichette CE adesive |  | 4057749783172 | 319.3 | Scarichi fumo caldaie | ACCESSORI FUMISTERIA - CALDAIE RESIDENZIALI
7738112593 | FC-CE80-45 | Curva 80/125; PP/Met. bianco - 45° |  | 4057749777546 | 61.8 | Scarichi fumo caldaie | ACCESSORI FUMISTERIA - CALDAIE RESIDENZIALI
7738112594 | FC-CE80-15 | Curva 80/125; PP/Met. bianco - 15° |  | 4057749826084 | 61.8 | Scarichi fumo caldaie | ACCESSORI FUMISTERIA - CALDAIE RESIDENZIALI
7738112595 | FC-O80 | Rosone per parete DN129 - 202x177 mm; Met. bianco; con viti a tassello (4x) |  | 4057749842046 | 25.75 | Scarichi fumo caldaie | ACCESSORI FUMISTERIA - CALDAIE RESIDENZIALI
7738112597 | FC-O60 | Distanziatore interno per intubamento condotto flessibile e rigido da 80 mm; PP (3x) |  | 4057749842053 | 25.75 | Scarichi fumo caldaie | ACCESSORI FUMISTERIA - CALDAIE RESIDENZIALI
7738112598 | FC-Set-SR80 | Kit prolunghe per condotto fumi 80 mm; PP rigido opaco - L. 10 m (4 pz da 2 m, 1 pz da 1 m, 2 pz da 0,5 m + raccordo a T c/ispezione) |  | 4057749778086 | 298.7 | Scarichi fumo caldaie | ACCESSORI FUMISTERIA - CALDAIE RESIDENZIALI
7738112614 | FC-C60-500 | Prolunga 60/100 mm; PP/Met. bianco - L. 0,5 m |  | 4057749733757 | 46.35 | Scarichi fumo caldaie | ACCESSORI FUMISTERIA - CALDAIE RESIDENZIALI
7738112615 | FC-C60-1000 | Prolunga 60/100 mm; PP/Met.bianco - L. 1,0 m |  | 4057749733764 | 72.1 | Scarichi fumo caldaie | ACCESSORI FUMISTERIA - CALDAIE RESIDENZIALI
7738112616 | FC-CE60-87 | Curva 60/100 mm; PP/Met. bianco ‚Äì 87° |  | 4057749733771 | 56.65 | Scarichi fumo caldaie | ACCESSORI FUMISTERIA - CALDAIE RESIDENZIALI
7738112617 | FC-CR60 | Raccordo con sportelli di ispezione 60/100 mm; PP/Met. bianco - L. 230 mm |  | 4057749733788 | 97.85 | Scarichi fumo caldaie | ACCESSORI FUMISTERIA - CALDAIE RESIDENZIALI
7738112618 | FC-O60_80 | Terminale esterno sopra tetto DN134; ALU nero anti UV - L.0,5 m.br>Da utilizzare sempre inserendolo nella prolunga fumi rispettivamente sia da 60 mm art. 7 738 113 242 e sia da 80 mm art. 7 738 112 737 |  | 4057749784865 | 61.8 | Scarichi fumo caldaie | ACCESSORI FUMISTERIA - CALDAIE RESIDENZIALI
7738112619 | FC-O60_80 | Terminale esterno sopra tetto DN134; ALU rosso anti UV - L.0,5 m.br>Da utilizzare sempre inserendolo nella prolunga fumi rispettivamente sia da 60 mm art. 7 738 113 242 e sia da 80 mm art. 7 738 112 737 |  | 4057749784872 | 61.8 | Scarichi fumo caldaie | ACCESSORI FUMISTERIA - CALDAIE RESIDENZIALI
7738112620 | FC-O60-80 | Faldale per tetto piano, DN390 mm x H. 150 mm con anello di tenuta DN130 mm; in Alluminio rigido - Abbinabile ai kit 60/100 mm e 80/125 mm |  | 4057749737939 | 41.2 | Scarichi fumo caldaie | ACCESSORI FUMISTERIA - CALDAIE RESIDENZIALI
7738112621 | FC-O60_80 | Faldale per tetto inclinato 25°-45°, 500x600 mm; con colletto e anello di tenuta DN132 mm; PP nero - Abbinabile ai kit 60/100 mm e 80/125 mm |  | 4057749737946 | 51.5 | Scarichi fumo caldaie | ACCESSORI FUMISTERIA - CALDAIE RESIDENZIALI
7738112622 | FC-O60_80 | Faldale per tetto inclinato 25°-45°, 500x600 mm; con colletto e anello di tenuta DN132 mm; PP rosso - Abbinabile ai kit 60/100 mm e 80/125 mm |  | 4057749739025 | 51.5 | Scarichi fumo caldaie | ACCESSORI FUMISTERIA - CALDAIE RESIDENZIALI
7738112623 | FC-S60-500 | Prolunga fumi 60 mm; PP rigido opaco - L. 0,5 m |  | 4057749739537 | 20.6 | Scarichi fumo caldaie | ACCESSORI FUMISTERIA - CALDAIE RESIDENZIALI
7738112624 | FC-S60-1000 | Prolunga fumi 60 mm; PP rigido opaco - L. 1,0 m |  | 4057749739544 | 30.9 | Scarichi fumo caldaie | ACCESSORI FUMISTERIA - CALDAIE RESIDENZIALI
7738112625 | FC-S60-2000 | Prolunga fumi 60 mm; PP rigido opaco - L. 2,0 m |  | 4057749739551 | 41.2 | Scarichi fumo caldaie | ACCESSORI FUMISTERIA - CALDAIE RESIDENZIALI
7738112626 | FC-SE60-87 | Curva fumi 60 mm; PP rigido opaco - 87° |  | 4057749739568 | 25.75 | Scarichi fumo caldaie | ACCESSORI FUMISTERIA - CALDAIE RESIDENZIALI
7738112627 | FC-SE60-45 | Curva fumi 60 mm; PP rigido opaco - 45° |  | 4057749739575 | 20.6 | Scarichi fumo caldaie | ACCESSORI FUMISTERIA - CALDAIE RESIDENZIALI
7738112628 | FC-SE60-30 | Curva fumi 60 mm; PP rigido opaco - 30° |  | 4057749739582 | 20.6 | Scarichi fumo caldaie | ACCESSORI FUMISTERIA - CALDAIE RESIDENZIALI
7738112629 | FC-SE60-15 | Curva fumi 60 mm; PP rigido opaco - 15° |  | 4057749739599 | 20.6 | Scarichi fumo caldaie | ACCESSORI FUMISTERIA - CALDAIE RESIDENZIALI
7738112630 | FC-SR60 | Raccordo fumi a T 60 mm c/ispezione; PP rigido opaco - L. 615 mm |  | 4057749739605 | 36.05 | Scarichi fumo caldaie | ACCESSORI FUMISTERIA - CALDAIE RESIDENZIALI
7738112632 | FC-O60 | Distanziatore interno per intubamento condotto flessibile e rigido da 60 mm; PP (3x) |  | 4057749739629 | 20.6 | Scarichi fumo caldaie | ACCESSORI FUMISTERIA - CALDAIE RESIDENZIALI
7738112633 | FC-FR60 | Raccordo a T 60 mm, c/ispezione; PP rigido opaco; per condotto flessibile |  | 4057749739636 | 144.2 | Scarichi fumo caldaie | ACCESSORI FUMISTERIA - CALDAIE RESIDENZIALI
7738112634 | FC-FO60 | Manicotto di giunzione condotti flessibile/flessibile 60 mm; PP rigido opaco - L. 90 mm |  | 4057749739643 | 103 | Scarichi fumo caldaie | ACCESSORI FUMISTERIA - CALDAIE RESIDENZIALI
7738112635 | FC-O60 | Copertura camino 60 mm; 400x400x252 mm, 60 mm; PP rigido opaco, c/terminale L. 0,5 m, anti UV, nero |  | 4057749740281 | 133.9 | Scarichi fumo caldaie | ACCESSORI FUMISTERIA - CALDAIE RESIDENZIALI
7738112636 | FC-CA60 | Adattatore verticale 80/125 a 60/100 mm; PP bianco; con prese di analisi combustione |  | 4057749743121 | 66.95 | Scarichi fumo caldaie | ACCESSORI FUMISTERIA - CALDAIE RESIDENZIALI
7738112638 | FC-CA60 | Adattatore verticale 80/125 a 60/100 mm; PP bianco; con prese di analisi combustione. Solo per GC9000i W |  | 4057749744388 | 72.1 | Scarichi fumo caldaie | ACCESSORI FUMISTERIA - CALDAIE RESIDENZIALI
7738112645 | FC-C80-500 | Prolunga 80/125 mm; PP/Met. bianco - L. 0,5 m |  | 4057749777553 | 56.65 | Scarichi fumo caldaie | ACCESSORI FUMISTERIA - CALDAIE RESIDENZIALI
7738112646 | FC-C80-1000 | Prolunga 80/125 mm; PP/Met. bianco - L. 1,0 m |  | 4057749777560 | 82.4 | Scarichi fumo caldaie | ACCESSORI FUMISTERIA - CALDAIE RESIDENZIALI
7738112647 | FC-C80-2000 | Prolunga 80/125 mm; PP/Met. bianco - L. 2,0 m |  | 4057749777577 | 144.2 | Scarichi fumo caldaie | ACCESSORI FUMISTERIA - CALDAIE RESIDENZIALI
7738112648 | FC-CE80-87 | Curva 80/125 mm; PP/Met. bianco - 87° |  | 4057749777584 | 66.95 | Scarichi fumo caldaie | ACCESSORI FUMISTERIA - CALDAIE RESIDENZIALI
7738112650 | FC-S80-500 | Prolunga fumi 80 mm, PP rigido opaco - L. 0,5 m |  | 4057749777591 | 25.75 | Scarichi fumo caldaie | ACCESSORI FUMISTERIA - CALDAIE RESIDENZIALI
7738112651 | FC-S80-1000 | Prolunga fumi/aria 80 mm; PP rigido opaco - L. 1,0 m |  | 4057749777607 | 41.2 | Scarichi fumo caldaie | ACCESSORI FUMISTERIA - CALDAIE RESIDENZIALI
7738112652 | FC-S80-2000 | Prolunga fumi/aria 80 mm; PP rigido opaco - L. 2,0 m |  | 4057749777614 | 51.5 | Scarichi fumo caldaie | ACCESSORI FUMISTERIA - CALDAIE RESIDENZIALI
7738112653 | FC-SE80-45 | Curva fumi/aria 80 mm; PP rigido opaco - 45° |  | 4057749778093 | 25.75 | Scarichi fumo caldaie | ACCESSORI FUMISTERIA - CALDAIE RESIDENZIALI
7738112654 | FC-SE80-87 | Curva fumi/aria 80 mm; PP rigido opaco - 87° |  | 4057749777621 | 25.75 | Scarichi fumo caldaie | ACCESSORI FUMISTERIA - CALDAIE RESIDENZIALI
7738112660 | FC-Set80-C33x | Kit camino verticale C33x, fuori tetto 80/125 mm; PP/Met. bianco. Composto da: Manicotto scorrevole L. 220-314 mm; Fascetta di sostegno a parete; Lubrificante; Etichette CE sistema. Terminale nero. L. 1.277 mm. Per GC9000i W necessario adattatore specifico. |  | 4057749826107 | 226.6 | Scarichi fumo caldaie | ACCESSORI FUMISTERIA - CALDAIE RESIDENZIALI
7738112661 | FC-Set80-C33x | Kit camino verticale C33x, fuori tetto 80/125 mm; PP/Met. bianco. Composto da: Manicotto scorrevole L. 220-314 mm; Fascetta di sostegno a parete; Lubrificante; Etichette CE sistema. Terminale rosso. L. 1.277 mm. Per GC9000i W necessario adattatore specifico. |  | 4057749826688 | 226.6 | Scarichi fumo caldaie | ACCESSORI FUMISTERIA - CALDAIE RESIDENZIALI
7738112664 | FC-CE80-30 | Curva 80/125; PP/Met. bianco - 30° |  | 4057749777638 | 61.8 | Scarichi fumo caldaie | ACCESSORI FUMISTERIA - CALDAIE RESIDENZIALI
7738112665 | FC-CER80-87 | Curva 80/125 mm; con ispezione; PP/Met. bianco - 87° |  | 4057749778109 | 144.2 | Scarichi fumo caldaie | ACCESSORI FUMISTERIA - CALDAIE RESIDENZIALI
7738112666 | FC-CR80 | Raccordo 80/125 mm; con sportelli di ispezione; PP/Met. bianco - L. 250 mm |  | 4057749778116 | 97.85 | Scarichi fumo caldaie | ACCESSORI FUMISTERIA - CALDAIE RESIDENZIALI
7738112667 | FC-SE80-15 | Curva fumi/aria 80 mm; PP rigido opaco - 15° |  | 4057749778123 | 25.75 | Scarichi fumo caldaie | ACCESSORI FUMISTERIA - CALDAIE RESIDENZIALI
7738112668 | FC-SE80-30 | Curva fumi/aria 80 mm; PP rigido opaco - 30° |  | 4057749778130 | 25.75 | Scarichi fumo caldaie | ACCESSORI FUMISTERIA - CALDAIE RESIDENZIALI
7738112669 | FC-SR80 | Raccordo fumi a T 80 mm c/ispezione; PP rig. opaco - L. 250 mm |  | 4057749778147 | 36.05 | Scarichi fumo caldaie | ACCESSORI FUMISTERIA - CALDAIE RESIDENZIALI
7738112670 | FC-Set-S80 | Kit prolunghe per condotto fumi 80 mm; PP rigido opaco - L. 10 m (4 pz da 2 m, 1 pz da 1 m, 2 pz da 0,5 m) |  | 4057749778154 | 278.1 | Scarichi fumo caldaie | ACCESSORI FUMISTERIA - CALDAIE RESIDENZIALI
7738112679 | FC-S110-500 | Prolunga fumi/aria DN110; PP rigido opaco - L. 0,5 m |  | 4057749825056 | 31.93 | Scarichi fumo caldaie | ACCESSORI FUMISTERIA - CENTRALE TERMICA
7738112680 | FC-S110-1000 | Prolunga fumi/aria DN110; PP rigido opaco - L. 1,0 m |  | 4057749825308 | 51.5 | Scarichi fumo caldaie | ACCESSORI FUMISTERIA - CENTRALE TERMICA
7738112681 | FC-S110-2000 | Prolunga fumi/aria DN110; PP rigido opaco - L. 2,0 m |  | 4057749825315 | 82.4 | Scarichi fumo caldaie | ACCESSORI FUMISTERIA - CENTRALE TERMICA
7738112682 | FC-SE110-30 | Curva fumi/aria DN110; PP rigido opaco - 30° |  | 4057749826718 | 36.05 | Scarichi fumo caldaie | ACCESSORI FUMISTERIA - CENTRALE TERMICA
7738112683 | FC-SE110-15 | Curva fumi/aria DN110; PP rigido opaco - 15° |  | 4057749825322 | 41.2 | Scarichi fumo caldaie | ACCESSORI FUMISTERIA - CENTRALE TERMICA
7738112684 | FC-SR110 | Raccordo fumi a T c/ispezione DN110; PP rigido opaco - L. 311 |  | 4057749825339 | 56.65 | Scarichi fumo caldaie | ACCESSORI FUMISTERIA - CENTRALE TERMICA
7738112685 | FC-Set-S110 | Kit prolunghe per condotto fumi DN110; PP rigido opaco - L. 10 m (4 pz da 2 m, 1 pz da 1 m, 2 pz da 0,5 m) |  | 4057749826114 | 401.7 | Scarichi fumo caldaie | ACCESSORI FUMISTERIA - CENTRALE TERMICA
7738112686 | FC-Set-SR110 | Kit prolunghe per condotto fumi DN110; PP rigido opaco - L. 10 m (4 pz da 2 m, 1 pz da 1 m, 2 pz da 0,5 m + raccordo a T con ispezione da 0,215 m) |  | 4057749826121 | 453.2 | Scarichi fumo caldaie | ACCESSORI FUMISTERIA - CENTRALE TERMICA
7738112689 | FC-Set-F80 | Kit rotolo tubo flessibile 80 mm; PP grigio - L. 15 m. Composto da: Manicotto di giunzione flex/rig (1x), Distanziatori interni (3x), Centraggio (1x), Guarnizioni tubo flex (2x) |  | 4057749831002 | 628.3 | Scarichi fumo caldaie | ACCESSORI FUMISTERIA - CALDAIE RESIDENZIALI
7738112690 | FC-Set-F80 | Kit rotolo tubo flessibile 80 mm; PP grigio - L. 25 m. Composto da: Manicotto di giunzione flex/rig (1x), Distanziatori interni (3x), Centraggio (1x), Guarnizioni tubo flex (2x) |  | 4057749831132 | 999.1 | Scarichi fumo caldaie | ACCESSORI FUMISTERIA - CALDAIE RESIDENZIALI
7738112691 | FC-FO80 | Manicotto di giunzione condotti flessibile/flessibile 80 mm; PP rigido opaco - L. 112 mm |  | 4057749831026 | 113.3 | Scarichi fumo caldaie | ACCESSORI FUMISTERIA - CALDAIE RESIDENZIALI
7738112692 | FC-FR80 | Raccordo a T 80 mm, c/ispezione; PP rigido opaco; per condotto flessibile |  | 4057749831033 | 226.6 | Scarichi fumo caldaie | ACCESSORI FUMISTERIA - CALDAIE RESIDENZIALI
7738112693 | FC-Set-F110 | Kit tubo flessibile DN110; PP grigio - L. 15 m. Manicotti di giunzione flex/rig (1x), Distanziatore interno (3x), Centraggio (1x), Guarnizioni tubo flex (2x) |  | 4057749831040 | 690.1 | Scarichi fumo caldaie | ACCESSORI FUMISTERIA - CENTRALE TERMICA
7738112694 | FC-Set-F110 | Kit tubo flessibile DN110; PP grigio - L. 25 m. Manicotti di giunzione flex/rig (1x), Distanziatore interno (3x), Centraggio (1x), Guarnizioni tubo flex (2x) |  | 4057749831569 | 1442 | Scarichi fumo caldaie | ACCESSORI FUMISTERIA - CENTRALE TERMICA
7738112695 | FC-FO110 | Manicotto di giunzione condotti flessibile/flessibile DN110 mm; PP rigido opaco - L. 174 mm |  | 4057749831057 | 216.3 | Scarichi fumo caldaie | ACCESSORI FUMISTERIA - CENTRALE TERMICA
7738112696 | FC-FR110 | Raccordo fumi a T c/ispezione DN110; PP rigido, per tubo flessibile grigio - L. 318 mm |  | 4057749831064 | 247.2 | Scarichi fumo caldaie | ACCESSORI FUMISTERIA - CENTRALE TERMICA
7738112697 | FC-C80-500 | Prolunga 80/125 mm; PP/INOX - L. 0,5 m |  | 4057749831071 | 77.25 | Scarichi fumo caldaie | ACCESSORI FUMISTERIA - CALDAIE RESIDENZIALI
7738112698 | FC-C80-1000 | Prolunga 80/125 mm; PP/INOX - L. 1,0 m |  | 4057749831125 | 92.7 | Scarichi fumo caldaie | ACCESSORI FUMISTERIA - CALDAIE RESIDENZIALI
7738112699 | FC-C80-2000 | Prolunga 80/125 mm; PP/INOX - L. 2,0 m |  | 4057749831088 | 175.1 | Scarichi fumo caldaie | ACCESSORI FUMISTERIA - CALDAIE RESIDENZIALI
7738112700 | FC-CE80-87 | Curva 80/125 mm; PP/INOX - 87° |  | 4057749831149 | 97.85 | Scarichi fumo caldaie | ACCESSORI FUMISTERIA - CALDAIE RESIDENZIALI
7738112701 | FC-CE80-45 | Curva 80/125 mm; PP/INOX - 45 |  | 4057749831576 | 72.1 | Scarichi fumo caldaie | ACCESSORI FUMISTERIA - CALDAIE RESIDENZIALI
7738112702 | FC-CE80-30 | Curva 80/125 mm; PP/INOX - 30° |  | 4057749831583 | 72.1 | Scarichi fumo caldaie | ACCESSORI FUMISTERIA - CALDAIE RESIDENZIALI
7738112703 | FC-CE80-15 | Curva 80/125 mm; PP/INOX - 15° |  | 4057749831644 | 72.1 | Scarichi fumo caldaie | ACCESSORI FUMISTERIA - CALDAIE RESIDENZIALI
7738112704 | FC-CR80 | Raccordo a T 80/125 mm, c/ispezione; PP/INOX |  | 4057749831651 | 185.4 | Scarichi fumo caldaie | ACCESSORI FUMISTERIA - CALDAIE RESIDENZIALI
7738112705 | FC-C80 | Raccordo esterno 80/125 mm, c/aspirazione aria comburente C53x; PP/INOX - L. 311 mm |  | 4057749831668 | 164.8 | Scarichi fumo caldaie | ACCESSORI FUMISTERIA - CALDAIE RESIDENZIALI
7738112706 | FC-O80 | Staffa di fissaggio per condotto su parete esterna, DN125; INOX - L. 40...65 mm |  | 4057749831675 | 56.65 | Scarichi fumo caldaie | ACCESSORI FUMISTERIA - CENTRALE TERMICA
7738112707 | FC-O80 | Estensione per Staffa di fissaggio per condotto su parete esterna, DN125 mm; INOX - L. 46...129 mm |  | 4057749831682 | 56.65 | Scarichi fumo caldaie | ACCESSORI FUMISTERIA - CENTRALE TERMICA
7738112708 | FC-O80 | Estensione per Staffa di fissaggio per condotto su parete esterna, DN125; INOX - L. 139...222 mm |  | 4057749831699 | 66.95 | Scarichi fumo caldaie | ACCESSORI FUMISTERIA - CENTRALE TERMICA
7738112709 | FC-O80 | Estensione per Staffa di fissaggio per condotto su parete esterna, DN125; INOX - L. 224...307 mm |  | 4057749831705 | 82.4 | Scarichi fumo caldaie | ACCESSORI FUMISTERIA - CENTRALE TERMICA
7738112710 | FC-O80 | Estensione per console esterna supporto curva DN125; INOX - L. 55...147 mm |  | 4057749831712 | 154.5 | Scarichi fumo caldaie | ACCESSORI FUMISTERIA - CENTRALE TERMICA
7738112711 | FC-O80 | Estensione per console esterna supporto curva DN125; INOX - L. 148...240 mm |  | 4057749831729 | 175.1 | Scarichi fumo caldaie | ACCESSORI FUMISTERIA - CENTRALE TERMICA
7738112712 | FC-O80 | Estensione per console esterna supporto curva DN125; INOX - L. 240...331 mm |  | 4057749831736 | 175.1 | Scarichi fumo caldaie | ACCESSORI FUMISTERIA - CENTRALE TERMICA
7738112713 | FC-C80 | Terminale a tetto 80/125, c/fascetta di fissaggio a parete; INOX - L. 1.050 mm |  | 4057749831743 | 123.6 | Scarichi fumo caldaie | ACCESSORI FUMISTERIA - CALDAIE RESIDENZIALI
7738112714 | FC-CA80 | Adattatore partenza verticale 80/125 mm; PP bianco, con prese di analisi combustione |  | 4057749842084 | 66.95 | Scarichi fumo caldaie | ACCESSORI FUMISTERIA - CALDAIE RESIDENZIALI
7738112716 | FC-CA80 | Adattatore eccentrico 80/125 mm, compensazione a 80 mm; PP/Met. bianco; con prese di analisi combustione. Non compatibile per GC9000i W |  | 4057749842107 | 87.55 | Scarichi fumo caldaie | ACCESSORI FUMISTERIA - CALDAIE RESIDENZIALI
7738112717 | FC-CA80-87 | Adattatore partenza curva 87°; 80/125 mm; PP/Met. bianco; con prese di analisi combustione. Non compatibile per GC9000i W |  | 4057749842114 | 66.95 | Scarichi fumo caldaie | ACCESSORI FUMISTERIA - CALDAIE RESIDENZIALI
7738112718 | FC-O80 | Griglia aspirazione aria comburente; B53/B23(p); 80/125 mm; Met. bianco |  | 4057749842121 | 46.35 | Scarichi fumo caldaie | ACCESSORI FUMISTERIA - CALDAIE RESIDENZIALI
7738112719 | FC-O80 | Copertura camino 80 mm, 400x400x252 mm; PP rigido opaco, c/terminale L. 0,5 m, anti UV, nero |  | 4057749842138 | 144.2 | Scarichi fumo caldaie | ACCESSORI FUMISTERIA - CALDAIE RESIDENZIALI
7738112721 | FC-O110 | Copertura camino 400x400xH252 mm; DN110 mm; PP rigido opaco, c/terminale anti UV, PP nero DN110 mm L. 0,5 m |  | 4057749842152 | 144.2 | Scarichi fumo caldaie | ACCESSORI FUMISTERIA - CENTRALE TERMICA
7738112722 | FC-O110 | Copertura camino 400x400xH200 mm; DN110 mm; PP rigido opaco, c/terminale anti UV, INOX nero DN110 mm L. 0,5 m. Anche per PP DN110 mm flessibil |  | 4057749842169 | 257.5 | Scarichi fumo caldaie | ACCESSORI FUMISTERIA - CALDAIE RESIDENZIALI
7738112723 | FC-O80 | Accessorio di montaggio per condotto flessibile 80 mm; PP grigio |  | 4057749842176 | 175.1 | Scarichi fumo caldaie | ACCESSORI FUMISTERIA - CALDAIE RESIDENZIALI
7738112724 | FC-O110 | Accessorio di montaggio per condotto PP flessibile DN110 |  | 4057749842183 | 216.3 | Scarichi fumo caldaie | ACCESSORI FUMISTERIA - CENTRALE TERMICA
7738112725 | FC-O80 | Lamiera di copertura con asola regolabile DN125 (composto da 2 lamiere presagomate); Met. bianco - Abbinabile anche ai kit C13 e C33 da 80/125 mm |  | 4057749842794 | 30.9 | Scarichi fumo caldaie | ACCESSORI FUMISTERIA - CENTRALE TERMICA
7738112726 | FC-O80 | Rosone per parete; Met. bianco; c/foro 84 mm - 200x178 mm, con viti a tassello (4x) |  | 4057749842800 | 25.75 | Scarichi fumo caldaie | ACCESSORI FUMISTERIA - CALDAIE RESIDENZIALI
7738112727 | FC-O80 | Griglia alimentazione aria a parete, 200x200 mm; Met. bianco |  | 4057749842824 | 61.8 | Scarichi fumo caldaie | ACCESSORI FUMISTERIA - CALDAIE RESIDENZIALI
7738112728 | FC-O110 | Distanziali DN110; per tubazione PP rigido & flessibile (3x) |  | 4057749842831 | 30.9 | Scarichi fumo caldaie | ACCESSORI FUMISTERIA - CENTRALE TERMICA
7738112729 | FC-CO80 | Manicotto scorrevole 80/125 mm; PP/Met. bianco - L. 300 mm |  | 4057749842848 | 87.55 | Scarichi fumo caldaie | ACCESSORI FUMISTERIA - CALDAIE RESIDENZIALI
7738112730 | FC-SO80 | Manicotto scorrevole 80 mm; PP rigido opaco - L. 300 mm |  | 4057749842855 | 51.5 | Scarichi fumo caldaie | ACCESSORI FUMISTERIA - CALDAIE RESIDENZIALI
7738112731 | FC-CO80 | Aumento concentrico da 60/100 mm a 80/125 mm; PP - L. 125 mm |  | 4057749842862 | 72.1 | Scarichi fumo caldaie | ACCESSORI FUMISTERIA - CALDAIE RESIDENZIALI
7738112732 | FC-CO110 | Aumento concentrico/eccentrico da 80/125 mm a DN110/160 mm; PP rigido opaco - L. 156 mm |  | 4057749842978 | 144.2 | Scarichi fumo caldaie | ACCESSORI FUMISTERIA - CENTRALE TERMICA
7738112733 | FC-CO60 | Riduzione concentrica da 80/125 mm a 60/100 mm; PP rigido - L. 150 mm |  | 4057749842985 | 82.4 | Scarichi fumo caldaie | ACCESSORI FUMISTERIA - CALDAIE RESIDENZIALI
7738112734 | FC-SO110 | Aumento monoparete da 80 mm a DN110 mm; PP rigido opaco - L. 145 mm |  | 4057749842992 | 92.7 | Scarichi fumo caldaie | ACCESSORI FUMISTERIA - CENTRALE TERMICA
7738112735 | FC-SO80 | Riduzione monoparete da DN110 mm a 80 mm; PP rigido opaco - L. 145 mm |  | 4057749843005 | 77.25 | Scarichi fumo caldaie | ACCESSORI FUMISTERIA - CALDAIE RESIDENZIALI
7738112736 | FC-O80 | Fascia circolare DN125-136 mm x 62 mm, per fissaggio terminale a tetto; INOX |  | 4057749843029 | 77.25 | Scarichi fumo caldaie | ACCESSORI FUMISTERIA - CALDAIE RESIDENZIALI
7738112737 | FC-S80-250 | Prolunga/terminale fumi O80 mm, PP rigido nero anti-UV - L. 380 mm |  | 4057749843012 | 103 | Scarichi fumo caldaie | ACCESSORI FUMISTERIA - CALDAIE RESIDENZIALI
7738112738 | FCO80 | Centraggio per condotto verticale flessibile 80 mm |  | 4057749843036 | 56.65 | Scarichi fumo caldaie | ACCESSORI FUMISTERIA - CALDAIE RESIDENZIALI
7738112739 | FC-O110 | Centraggio per condotto verticale flessibile DN110 |  | 4062321091484 | 61.8 | Scarichi fumo caldaie | ACCESSORI FUMISTERIA - CENTRALE TERMICA
7738112740 | FC-Set80-C93x | Kit base C93x per caldaie a basamento - 80/125 mm; PP/Met. bianco a camino. Composto da: Copertura camino PP; terminale nero 0,5 m PP; curva 87° 80 mm con reggia di supporto base camino, Raccordo a T 80/125 mm c/ispezione; Tubo 80/125 mm per parete; Rosone per parete interna; distanziatore (6x), lubrificante, etichette CE adesive |  | 4062321091484 | 360.5 | Scarichi fumo caldaie | ACCESSORI FUMISTERIA - CALDAIE RESIDENZIALI
7738112748 | Fc-Set80-C33x | Kit base C33x in camino per caldaie a basamento; 80/125 mm; PP/Met. bianco. Composto da: Raccordo a T c/ispezione L. 250 mm; Rosone a parete rettangolare con foro DN125 mm; Prolunga 0,5 m; Curva 87° con reggia di supporto; Lubrificante; Distanziatore 6x; Etichette CE sistema |  | 4062321091491 | 381.1 | Scarichi fumo caldaie | ACCESSORI FUMISTERIA - CALDAIE RESIDENZIALI
7738112750 | FC-Set80-B53 | Kit base B53/B23(p) per caldaie a basamento; 80 mm; PP rigido opaco.. Composto da: Tubo 80 mm per passaggio parete; raccordo a T 80 mm c/ispezione, rosone per parete interna; curva 87° 80 mm con reggia di supporto base camino; copricamino con terminale nero L. 0,5 m;distanziali (6x); etichette CE adesive, lubrificante |  | 4062321091491 | 319.3 | Scarichi fumo caldaie | ACCESSORI FUMISTERIA - CALDAIE RESIDENZIALI
7738112756 | FC-Set80-C53x | Kit base C53x in facciata a tetto per caldaie a basamento; 80/125 mm; PP/Met. bianco e PP rigido in guaina INOX in facciata. Composto da:- Tubo c/ispezione; Rosone per parete interna; Tubo PP 1,0 m; Tubo concentrico a parete; Consolle esterna; Tubazione esterna senza presa aria; Rosone per parete esterna Copricamino INOX; Etichette CE adesive |  | 4062321114527 | 700.4 | Scarichi fumo caldaie | ACCESSORI FUMISTERIA - CALDAIE RESIDENZIALI
7738112758 | FC-Set80-C33x | Kit base camino verticale C33x per caldaie a basamento, fuori tetto 80/125 mm; PP/Met. bianco. Composto da: Curva 90°; Manicotto scorrevole L. 220-314 mm; Fascetta di sostegno a parete; Lubrificante; Etichette CE sistema; Terminale nero. L. 1.277 mm |  | 4062321123802 | 236.9 | Scarichi fumo caldaie | ACCESSORI FUMISTERIA - CALDAIE RESIDENZIALI
7738112759 | FC-Set80-C33x | Kit base camino verticale C33x per caldaie a basamento, fuori tetto 80/125 mm; PP/Met. bianco. Composto da: Curva 90°; Manicotto scorrevole L. 220-314 mm; Fascetta di sostegno a parete; Lubrificante; Etichette CE sistema; Terminale rosso. L. 1.277 mm |  | 4062321123819 | 236.9 | Scarichi fumo caldaie | ACCESSORI FUMISTERIA - CALDAIE RESIDENZIALI
7738112772 | FC-CO80 | Aumento monoparete eccentrico da 80 mm a DN110 mm; PP rigido opaco - L. 156 mm |  | 4062321054151 | 123.6 | Scarichi fumo caldaie | ACCESSORI FUMISTERIA - CALDAIE RESIDENZIALI
7738112773 | FC-Set60-C33x | Kit base camino verticale C33x per caldaie a basamento, fuori tetto 60/100 mm; PP/Met. bianco. Composto da: Adattatore 80/125 a 60/100 mm con prese di analisi combustione; Curva 90°; Fascetta di sostegno a parete; Lubrificante; Etichette CE sistema. L. 1.169. Colore nero |  | 4062321086879 | 175.1 | Scarichi fumo caldaie | ACCESSORI FUMISTERIA - CALDAIE RESIDENZIALI
7738112775 | FC-Set60-C33x | Kit base camino verticale C33x per caldaie a basamento, fuori tetto 60/100 mm; PP/Met. bianco. Composto da: Adattatore 80/125 a 60/100 mm con prese di analisi combustione; Curva 90°; Fascetta di sostegno a parete; Lubrificante; Etichette CE sistema. L. 1.169. Colore rosso |  | 4062321086893 | 175.1 | Scarichi fumo caldaie | ACCESSORI FUMISTERIA - CALDAIE RESIDENZIALI
7738112778 | FC-Set60-C93x | Kit base C93x per caldaie a basamento - 60/100 mm; PP/Met. bianco. Composto da: Curva 87° 60 mm con reggia di supporto in camino; prolunga L. 0,5; terminale a tetto con copricamino; adattatore; manicotto c/ispezione; distanziali 6x; lubrificante; Etichette CE adesive |  | 4062321086923 | 278.1 | Scarichi fumo caldaie | ACCESSORI FUMISTERIA - CALDAIE RESIDENZIALI
7738112783 | FC-Set60-B53 | kit base B53/B23(p) per caldaie a basamento - 60 mm; PP rigido opaco. Composto da: Riduzione 80/60 mm; raccordo a T 60 mm c/ispezione; prolunga per passaggio a parete 60/100 mm L. 0,5 m; curva 87° 60 mm con reggia di sostegno per base camino; rosone per parete interna DN125 mm; distanziali (6x); copricamino nero e terminale nero anti UV. Per GB192i necessario adattatore specifico |  | 4062321222789 | 257.5 | Scarichi fumo caldaie | ACCESSORI FUMISTERIA - CALDAIE RESIDENZIALI
7738112829 | CS33 | Kit collegamento idraulico verticale, per il collegamento diretto al circuito di riscaldamento o al compensatore idraulico esterno. In caso di utilizzo di questo accessorio il vaso EVW 8 non pu√≤ essere integrato in caldaia. Non utilizzabile con GC5300i WM 24/210SO |  | 4062321114213 | 319.3 | Caldaie a condensazione | ACCESSORI - CALDAIE RESIDENZIALI
7738112830 | CS35 | Kit per installazione semplificata. Comprensivo di piastra per installazione semplificata e raccordi idraulici mandata riscaldamento, ritorno riscaldamento e gas. Necessario in caso di utilizzo di CS10 o CS33. |  | 4062321114220 | 154.5 | Caldaie a condensazione | ACCESSORI - CALDAIE RESIDENZIALI
7738112831 | CS34 | Kit collegamento idraulico per il collegamento diretto al circuito di riscaldamento. Non é necessario l'utilizzo dell'accessorio CS35 |  | 4062321114237 | 103 | Caldaie a condensazione | ACCESSORI - CALDAIE RESIDENZIALI
7738112837 | EVW 8 | Kit vaso d'espansione sanitario. Capacità 8 litri. Comprensivo di raccordi per connessioni a circuito sanitario. Non integrabile all'interno dellla caldaia GC5300i WM 24/210SO |  | 4062321114251 | 267.8 | Caldaie a condensazione | ACCESSORI - CALDAIE RESIDENZIALI
7738112919 | FC-SO60 | Riduzione monoparete da 80 mm a 60 mm; PP rigido opaco. b>Deve essere utilizzata esclusivamente nei sistemi fumari C53x/b>, per il collegamento del condotto di scarico verticale, b>il solo da 60 mm/b>, alla curva 87° da 80 mm, di supporto allo stesso, nel tratto inferiore del camino - L. 156 mm |  | 4062321045951 | 41.2 | Scarichi fumo caldaie | ACCESSORI FUMISTERIA - CALDAIE RESIDENZIALI
7738113075 | FC-Set110-C93x | Kit base C93x/(C53x), DN110/160 mm; PP/Met. bianco. Composto da: Chiusino di partenza DN110/160 mm; Prolunga DN 110/160 (2 pz) L. 0,5 m; Rosone da parete DN170-250x250 mm; Curva 87° DN110 mm mm con reggia di supporto in camino; Distanziali (6x mezzelune); Terminale nero DN110 mm L. 0,5 m; Copricamino DN110-400x400xH252; Lubrificante; Etichette CE adesive |  | 4062321260156 | 690.1 | Scarichi fumo caldaie | ACCESSORI FUMISTERIA - CENTRALE TERMICA
7738113077 | FC-Set110-C53x | Kit estensione C53x DN110/160 mm; PP/Met. bianco in canna fumaria. Composto da: Chiusino di partenza a T DN110/160 mm; Prolunga DN110/160 L. 250 mm; Prolunga DN110/160 L. 0,5 m; Rosone da parete DN170 mm 250x250mm; Griglia rettangolare aspirazione aria da parete 240x230 mm; Griglia antivento esterna per condotto aspirazione aria DN160/H153 mm |  | 4062321260170 | 339.9 | Scarichi fumo caldaie | ACCESSORI FUMISTERIA - CENTRALE TERMICA
7738113080 | FC-Set110-C33x | Kit base C33x DN110/160 mm; PP/Met. bianco; c/terminale nero, per scarico diretto a tetto piano e inclinato. Composto da: Prolunga DN110/160 mm L. 0,5 m; Curva 87° di supporto con reggia DN110/160 mm; Rosone da parete DN170 mm-250x250 mm; Distanziatore universale (6 pz); Lubrificante; Etichette CE adesive |  | 4062321260200 | 391.4 | Scarichi fumo caldaie | ACCESSORI FUMISTERIA - CENTRALE TERMICA
7738113084 | FC-Set110-B53 | Kit base in camino B53, DN110 mm; PP rigido opaco. Composto da: Chiusino di partenza a T DN110 mm; Prolunga DN110/160 L. 0,5 m; Prolunga DN110 L. 0,5 m; Rosone da parete DN170 mm 250x250mm; Griglia aspirazione aria DN110/160 mm; Curva 87° DN110 mm di supporto con reggia; Terminale nero DN160 mm L. 0,5 m; Copricamino DN110 mm 400x400xH252 mm; Distanziali (6x mezzelune); Lubrificante; Etichette CE adesive |  | 4062321260231 | 473.8 | Scarichi fumo caldaie | ACCESSORI FUMISTERIA - CENTRALE TERMICA
7738113087 | FC-Set110-B23P | Kit base B23(p), DN110 mm; PP rigido opaco. Composto da: Chiusino di partenza a T DN110 mm; Prolunga DN110 L. 0,5 m (2 pz); Rosone da parete DN115 - 200x200mm; Griglia aspirazione aria DN110/160 mm; Lubrificante; Etichette CE adesive |  | 4062321260262 | 267.8 | Scarichi fumo caldaie | ACCESSORI FUMISTERIA - CENTRALE TERMICA
7738113090 | FC-Set110-C33x | Kit base in camino C33x DN110/160 mm; PP/Met. bianco; c/terminale nero. Composto da: manicotto di raccordo senza innesto DN159 mm L. 0,7 m; Terminale di scarico a tetto DN110/160 mm L. 2,0 m; DN110/160 mm; Prolunga DN110/160 mm L. 0,5 m; Collare di supporto DN160 mm; Lubrificante; Etichette CE adesive |  | 4062321260293 | 309 | Scarichi fumo caldaie | ACCESSORI FUMISTERIA - CENTRALE TERMICA
7738113091 | FC-Set110-C33x | Kit base in camino C33x DN110/160 mm; PP/Met. bianco; c/terminale rosso. Composto da: manicotto di raccordo senza innesto DN159 mm L. 0,7 m; Terminale di scarico a tetto DN110/160 mm L. 2,0 m; DN110/160 mm; Prolunga DN110/160 mm L. 0,5 m; Collare di supporto DN160 mm; Lubrificante; Etichette CE adesive |  | 4062321260309 | 329.6 | Scarichi fumo caldaie | ACCESSORI FUMISTERIA - CENTRALE TERMICA
7738113093 | FC-Set110-C13x | Kit base C13x DN110/160 mm; PP/Met. bianco. Composto da: Chiusino di partenza DN110/160 mm; Prolunga DN110/160 mm L. 0,5 m; Terminale telescopico esterno orizzontale con griglia DN110/160 L. 235-339 mm; Rosone da parete bianco DN170 mm-250x250 mm; Rosone da parete bianco DN165 mm-230x230 mm; Lubrificante; Etichette CE adesive |  | 4062321260323 | 267.8 | Scarichi fumo caldaie | ACCESSORI FUMISTERIA - CENTRALE TERMICA
7738113095 | FC-Set110-C53x | Kit base C53x DN110/160 mm; PP/Met. bianco in locale di installazione e PP/INOX all'esterno su parete. Composto da: Chiusino di partenza a T DN110/160 mm; Prolunga DN110/160 L.0,5 m (2 pz); Supporto base a TEE esterno DN110/160 mm; Console di supporto esterno ad angolo DN159 mm; Rosono da parete DN170 mm 250x250mm; Rosone da parete DN165 mm 230x230 mm; Terminale di chiusura DN162a DN110 mm L. 250 mm; Lubrificante; Etichette CE adesive |  | 4062321260347 | 1060.9 | Scarichi fumo caldaie | ACCESSORI FUMISTERIA - CENTRALE TERMICA
7738113099 | FC-C110-500 | Prolunga DN110/160 mm; PP/Met. bianco - L. 0,5 m |  | 4062321180034 | 77.25 | Scarichi fumo caldaie | ACCESSORI FUMISTERIA - CENTRALE TERMICA
7738113100 | FC-C110-1000 | Prolunga DN110/160 mm; PP/Met. bianco - L. 1,0 m |  | 4062321180041 | 113.3 | Scarichi fumo caldaie | ACCESSORI FUMISTERIA - CENTRALE TERMICA
7738113101 | FC-C110-2000 | Prolunga DN110/160 mm; PP/Met. bianco - L. 2,0 m |  | 4062321180058 | 190.55 | Scarichi fumo caldaie | ACCESSORI FUMISTERIA - CENTRALE TERMICA
7738113102 | FC-CE110-15 | Curva 110/160; PP/Met. bianco - 15° |  | 4062321180065 | 82.4 | Scarichi fumo caldaie | ACCESSORI FUMISTERIA - CENTRALE TERMICA
7738113103 | FC-CE110-30 | Curva 110/160; PP/Met. bianco - 30° |  | 4062321180072 | 82.4 | Scarichi fumo caldaie | ACCESSORI FUMISTERIA - CENTRALE TERMICA
7738113104 | FC-CE110-45 | Curva 110/160; PP/Met. bianco - 45° |  | 4062321180089 | 82.4 | Scarichi fumo caldaie | ACCESSORI FUMISTERIA - CENTRALE TERMICA
7738113105 | FC-CE110-87 | Curva DN110/160 mm in PP/Met. bianco - 87° |  | 4062321180096 | 92.7 | Scarichi fumo caldaie | ACCESSORI FUMISTERIA - CENTRALE TERMICA
7738113106 | FC-CER110-87 | Curva 87°con apertura di ispezione, DN110/160 mm; PP/Met. bianco |  | 4062321180102 | 216.3 | Scarichi fumo caldaie | ACCESSORI FUMISTERIA - CENTRALE TERMICA
7738113107 | FC-CR110 | Raccordo a T con ispezione DN110/160 mm; PP/Met. bianco |  | 4062321180119 | 154.5 | Scarichi fumo caldaie | ACCESSORI FUMISTERIA - CENTRALE TERMICA
7738113108 | FC-SE110-87 | Curva fumi/aria DN110; PP rigido opaco - 87° |  | 4062321180126 | 51.5 | Scarichi fumo caldaie | ACCESSORI FUMISTERIA - CENTRALE TERMICA
7738113109 | FC-SE110-45 | Curva fumi/aria DN110; PP rigido opaco - 45° |  | 4062321180133 | 46.35 | Scarichi fumo caldaie | ACCESSORI FUMISTERIA - CENTRALE TERMICA
7738113110 | FC-SER110-87 | Curva fumi/aria DN110; PP rigido opaco - 87°; con ispezione |  | 4062321180140 | 56.65 | Scarichi fumo caldaie | ACCESSORI FUMISTERIA - CENTRALE TERMICA
7738113111 | FC-S125-500 | Prolunga DN125 mm; PP - L. 0,5 m |  | 4062321180157 | 36.05 | Scarichi fumo caldaie | ACCESSORI FUMISTERIA - CENTRALE TERMICA
7738113112 | FC-S125-1000 | Prolunga DN125 mm; PP - L. 1,0 m |  | 4062321180164 | 46.35 | Scarichi fumo caldaie | ACCESSORI FUMISTERIA - CENTRALE TERMICA
7738113113 | FC-S125-2000 | Prolunga DN125 mm; PP - L. 2,0 m |  | 4062321180171 | 82.4 | Scarichi fumo caldaie | ACCESSORI FUMISTERIA - CENTRALE TERMICA
7738113114 | FC-SR125 | Raccordo fumi a T c/ispezione DN125 mm; PP rigido opaco - L. 255 mm |  | 4062321180188 | 82.4 | Scarichi fumo caldaie | ACCESSORI FUMISTERIA - CENTRALE TERMICA
7738113118 | FC-S160-500 | Prolunga fumi/aria DN160 mm; PP rigido opaco - L. 0,5 m |  | 4062321180225 | 46.35 | Scarichi fumo caldaie | ACCESSORI FUMISTERIA - CENTRALE TERMICA
7738113119 | FC-S160-1000 | Prolunga fumi/aria DN160 mm; PP rigido opaco - L. 1,0 m |  | 4062321180232 | 56.65 | Scarichi fumo caldaie | ACCESSORI FUMISTERIA - CENTRALE TERMICA
7738113120 | FC-S160-2000 | Prolunga fumi/aria DN160 mm; PP rigido opaco - L. 2,0 m |  | 4062321180249 | 87.55 | Scarichi fumo caldaie | ACCESSORI FUMISTERIA - CENTRALE TERMICA
7738113121 | FC-SR160 | Raccordo fumi a T c/ispezione DN160 mm; PP rigido opaco - L. 311 mm |  | 4062321180256 | 144.2 | Scarichi fumo caldaie | ACCESSORI FUMISTERIA - CENTRALE TERMICA
7738113122 | FC-S200-500 | Prolunga fumi/aria DN200 mm; PP rigido opaco - L. 0,5 m |  | 4062321180263 | 97.85 | Scarichi fumo caldaie | ACCESSORI FUMISTERIA - CENTRALE TERMICA
7738113123 | FC-S200-1000 | Prolunga fumi/aria DN200 mm; PP rigido opaco - L. 1,0 m |  | 4062321180270 | 133.9 | Scarichi fumo caldaie | ACCESSORI FUMISTERIA - CENTRALE TERMICA
7738113124 | FC-S200-2000 | Prolunga fumi/aria DN200 mm; PP rigido opaco - L. 2,0 m |  | 4062321180287 | 195.7 | Scarichi fumo caldaie | ACCESSORI FUMISTERIA - CENTRALE TERMICA
7738113125 | FC-SR200 | Raccordo fumi a T c/ispezione DN200 mm; PP rigido opaco - L. 600 mm |  | 4062321180294 | 288.4 | Scarichi fumo caldaie | ACCESSORI FUMISTERIA - CENTRALE TERMICA
7738113126 | FC-O110 | Faldale per tetto piano, DN535xH170 mm con anello di tenuta DN170 mm; PP |  | 4062321222000 | 87.55 | Scarichi fumo caldaie | ACCESSORI FUMISTERIA - CENTRALE TERMICA
7738113127 | FC-O110 | Faldale per tetto piano o inclinato 0°-15°; DN170 mm; PP |  | 4062321222017 | 103 | Scarichi fumo caldaie | ACCESSORI FUMISTERIA - CENTRALE TERMICA
7738113128 | FC-O110 | Faldale per tetto inclinato 5°-25°; PP nero - 500x500 mm; con conversa, colletto e anello di tenuta DN166 mm |  | 4062321222024 | 144.2 | Scarichi fumo caldaie | ACCESSORI FUMISTERIA - CENTRALE TERMICA
7738113129 | FC-O110 | Faldale per tetto inclinato 25°-45°; PP nero - 500x500 mm; con colletto e anello di tenuta DN166 mm |  | 4062321222031 | 144.2 | Scarichi fumo caldaie | ACCESSORI FUMISTERIA - CENTRALE TERMICA
7738113130 | FC-FO80 | Manicotto di giunzione condotti rigido/flessibile 80 mm; PP rigido opaco L. 91 mm |  | 4062321222048 | 133.9 | Scarichi fumo caldaie | ACCESSORI FUMISTERIA - CENTRALE TERMICA
7738113131 | FC-O110 | Faldale per tetto inclinato 25°-45°; PP rosso - 500x500 mm; con conversa, colletto e anello di tenuta DN166 mm |  | 4062321222055 | 144.2 | Scarichi fumo caldaie | ACCESSORI FUMISTERIA - CENTRALE TERMICA
7738113132 | FC-O110 | Faldale per tetto inclinato 25°-45°; PP rosso - 500x500 mm; con conversa, colletto e anello di tenuta DN166 mm |  | 4062321222062 | 144.2 | Scarichi fumo caldaie | ACCESSORI FUMISTERIA - CENTRALE TERMICA
7738113133 | FC-FO110 | Manicotto di giunzione condotti rigido/flessibile DN110 mm; PP rigido opaco - L. 118 mm |  | 4062321222079 | 309 | Scarichi fumo caldaie | ACCESSORI FUMISTERIA - CENTRALE TERMICA
7738113135 | FC-O125 | Distanziale universale per intubamento condotti da DN125 mm a DN200 mm; PP rigido - L. 498 mm (6 pz) |  | 4062321222093 | 41.2 | Scarichi fumo caldaie | ACCESSORI FUMISTERIA - CENTRALE TERMICA
7738113137 | FC-O125 | Copertura camino 400x400xH200 mm; DN125 mm; PP rigido opaco, c/terminale anti UV, nero DN125 mm L. 0,5 m. |  | 4062321180300 | 278.1 | Scarichi fumo caldaie | ACCESSORI FUMISTERIA - CENTRALE TERMICA
7738113138 | FC-O160 | Copertura camino 400x400xH252 mm; DN160 mm; PP rigido opaco, c/terminale anti UV, nero DN110 mm L. 0,5 m |  | 4062321180317 | 298.7 | Scarichi fumo caldaie | ACCESSORI FUMISTERIA - CENTRALE TERMICA
7738113139 | FC-O200 | Copertura camino 500x500xH200 mm; DN200 mm; PP rigido opaco, c/terminale anti UV, nero DN200 mm L. 0,5 m |  | 4062321180324 | 309 | Scarichi fumo caldaie | ACCESSORI FUMISTERIA - CENTRALE TERMICA
7738113140 | FC-C110-500 | Prolunga DN110/160 mm; PP/INOX - L. 0,5 m |  | 4062321180331 | 113.3 | Scarichi fumo caldaie | ACCESSORI FUMISTERIA - CENTRALE TERMICA
7738113141 | FC-C110-1000 | Prolunga DN110/160 mm; PP/INOX - L. 1,0 m |  | 4062321180348 | 164.8 | Scarichi fumo caldaie | ACCESSORI FUMISTERIA - CENTRALE TERMICA
7738113142 | FC-C110-2000 | Prolunga DN110/160 mm; PP/INOX - L. 2,0 m |  | 4062321180355 | 309 | Scarichi fumo caldaie | ACCESSORI FUMISTERIA - CENTRALE TERMICA
7738113143 | FC-CE110-15 | Curva DN110/160 mm; PP/INOX - 15° |  | 4062321180362 | 113.3 | Scarichi fumo caldaie | ACCESSORI FUMISTERIA - CENTRALE TERMICA
7738113144 | FC-CE110-30 | Curva DN110/160 mm; PP/INOX - 30° |  | 4062321180379 | 144.2 | Scarichi fumo caldaie | ACCESSORI FUMISTERIA - CENTRALE TERMICA
7738113145 | FC-CE110-45 | Curva DN110/160 mm; PP/INOX - 45 |  | 4062321180386 | 144.2 | Scarichi fumo caldaie | ACCESSORI FUMISTERIA - CENTRALE TERMICA
7738113146 | FC-CE110-87 | Curva DN110/160 mm; PP/INOX - 87° |  | 4062321180393 | 195.7 | Scarichi fumo caldaie | ACCESSORI FUMISTERIA - CENTRALE TERMICA
7738113147 | FC-C110 | Raccordo esterno DN110/160 mm, c/aspirazione aria comburente C53x; PP/INOX |  | 4062321180409 | 154.5 | Scarichi fumo caldaie | ACCESSORI FUMISTERIA - CENTRALE TERMICA
7738113148 | FC-CR110 | Raccordo a T DN110/160 mm, c/ispezione; PP/INOX |  | 4062321180416 | 216.3 | Scarichi fumo caldaie | ACCESSORI FUMISTERIA - CENTRALE TERMICA
7738113149 | FC-O110 | Staffa di fissaggio per condotto su parete esterna, DN160 mm; INOX - L. 40...65 mmm |  | 4062321222109 | 77.25 | Scarichi fumo caldaie | ACCESSORI FUMISTERIA - CENTRALE TERMICA
7738113150 | FC-O110 | Estensione per Staffa di fissaggio per condotto su parete esterna, DN160 mm; INOX - L. 65-165 mm |  | 4062321222116 | 77.25 | Scarichi fumo caldaie | ACCESSORI FUMISTERIA - CENTRALE TERMICA
7738113151 | FC-O110 | Estensione per Staffa di fissaggio per condotto su parete esterna, DN160 mm; INOX - L. 178-284 mm |  | 4062321222123 | 77.25 | Scarichi fumo caldaie | ACCESSORI FUMISTERIA - CENTRALE TERMICA
7738113152 | FC-O110 | Estensione per Staffa di fissaggio per condotto su parete esterna, DN160 mm; INOX - L. 294-394 mm |  | 4062321222130 | 77.25 | Scarichi fumo caldaie | ACCESSORI FUMISTERIA - CENTRALE TERMICA
7738113153 | FC-O110 | Estensione per console esterna supporto curva DN160 mm; INOX - L. 54-187 mm |  | 4062321222147 | 195.7 | Scarichi fumo caldaie | ACCESSORI FUMISTERIA - CENTRALE TERMICA
7738113154 | FC-O110 | Estensione per console esterna supporto curva DN160 mm; INOX - L. 240...331 mm |  | 4062321222154 | 206 | Scarichi fumo caldaie | ACCESSORI FUMISTERIA - CENTRALE TERMICA
7738113155 | FC-O110 | Estensione per console esterna supporto curva DN160 mm; INOX - L. 271-362 mm |  | 4062321222161 | 206 | Scarichi fumo caldaie | ACCESSORI FUMISTERIA - CENTRALE TERMICA
7738113156 | FC-C110 | Terminale fuori tetto C33x/C53x - DN110/160 mm, c/fascetta di fissaggio a parete; INOX - L. 1.516 mm |  | 4062321222178 | 329.6 | Scarichi fumo caldaie | ACCESSORI FUMISTERIA - CENTRALE TERMICA
7738113157 | FC-O110 | Rosone da parete, DN160 mm - 230x178 mm; INOX |  | 4062321222185 | 61.8 | Scarichi fumo caldaie | ACCESSORI FUMISTERIA - CENTRALE TERMICA
7738113158 | FC-O110 | Rosone per parete DN170 - 250x226 mm; Inox; con viti a tassello (4x) |  | 4062321222192 | 61.8 | Scarichi fumo caldaie | ACCESSORI FUMISTERIA - CENTRALE TERMICA
7738113159 | FC-O110 | Rosone DN115; Met.bianco - 200x176 mm |  | 4062321222208 | 51.5 | Scarichi fumo caldaie | ACCESSORI FUMISTERIA - CENTRALE TERMICA
7738113160 | FC-O160 | Pannello di copertura sottotetto C33x - DN110/160 mm; 425x280 mm |  | 4062321222215 | 61.8 | Scarichi fumo caldaie | ACCESSORI FUMISTERIA - CENTRALE TERMICA
7738113161 | FC-CO110 | Aumento concentrico da 80/125 mm a D110/160 mm; PP - L. 145 mm |  | 4062321222222 | 103 | Scarichi fumo caldaie | ACCESSORI FUMISTERIA - CENTRALE TERMICA
7738113162 | FC-SO125 | Aumento monoparete da DN110 mm a DN125 mm; PP - L. 180 mm |  | 4062321222239 | 66.95 | Scarichi fumo caldaie | ACCESSORI FUMISTERIA - CENTRALE TERMICA
7738113163 | FC-SO160 | Aumento monoparete da DN110 mm a DN160 mm; PP - L. 195 mm |  | 4062321222246 | 113.3 | Scarichi fumo caldaie | ACCESSORI FUMISTERIA - CENTRALE TERMICA
7738113164 | FC-SO110 | Riduzione monoparete da DN125 mm a DN110 mm; PP - L. 173 mm |  | 4062321222253 | 87.55 | Scarichi fumo caldaie | ACCESSORI FUMISTERIA - CENTRALE TERMICA
7738113165 | FC-SO125 | Riduzione monoparete da DN160 mm a DN125 mm; PP - L. 196 mm |  | 4062321222260 | 82.4 | Scarichi fumo caldaie | ACCESSORI FUMISTERIA - CENTRALE TERMICA
7738113166 | FC-SO110 | Riduzione monoparete eccentrica da DN125 mm a DN110 mm; PP - L. 178 mm |  | 4062321222277 | 92.7 | Scarichi fumo caldaie | ACCESSORI FUMISTERIA - CENTRALE TERMICA
7738113167 | FC-O110 | Griglia aspirazione aria, tipo B53/B23(p); DN110/160 mm; Met.bianco |  | 4062321222284 | 103 | Scarichi fumo caldaie | ACCESSORI FUMISTERIA - CENTRALE TERMICA
7738113178 | FC-Set80-C(14)3x | Kit estensione in camino tipo C(14)3x; 80 mm; PP rigido opaco. Composto da: Raccordo a T 80 mm c/adattatore 80 mm L. 360 mm; Prolunga 80 mm L. 420 mm |  | 4062321290092 | 169.95 | Scarichi fumo caldaie | ACCESSORI FUMISTERIA - CALDAIE RESIDENZIALI
7738113179 | FC-Set110-C(14)3x | Kit estensione in camino tipo C(14)3x; DN110 mm; PP rigido opaco; 1 per 3 caldaie. Composto da: Raccordo a T DN 110 mm c/adattatore 80 mm L. 366 mm; Prolunga DN110 mm L. 426 mm |  | 4062321290108 | 169.95 | Scarichi fumo caldaie | ACCESSORI FUMISTERIA - CENTRALE TERMICA
7738113180 | FC-Set125-C(14)3x | Kit estensione in camino tipo C(14)3x; DN125 mm; PP rigido opaco; 1 per 3 caldaie. Composto da: Raccordo a T DN 110 mm c/adattatore 80 mm L. 369 mm; Prolunga DN110 mm L. 429 mm |  | 4062321290115 | 226.6 | Scarichi fumo caldaie | ACCESSORI FUMISTERIA - CENTRALE TERMICA
7738113181 | FC-O80 | Adattatore per curva di sostegno 80 mm, per C(14)3x; PP |  | 4062321290122 | 41.2 | Scarichi fumo caldaie | ACCESSORI FUMISTERIA - CALDAIE RESIDENZIALI
7738113182 | FC-Set160-C(14)3x | Kit estensione in camino tipo C(14)3x; DN160 mm; PP rigido opaco; 1 per 3 caldaie. Composto da: Raccordo a T DN 160 mm c/adattatore 80 mm - L. 382 mm; Prolunga DN1600 mm L. 442 mm |  | 4062321290139 | 319.3 | Scarichi fumo caldaie | ACCESSORI FUMISTERIA - CENTRALE TERMICA
7738113183 | FC-Set200-C(14)3x | Kit estensione in camino tipo C(14)3x; DN200 mm; PP rigido opaco; 1 per 3 caldaie. Composto da: Raccordo a T DN200 mm c/adattatore 80 mm L. 400 mm; Prolunga DN200 mm L. 460 mm |  | 4062321290146 | 350.2 | Scarichi fumo caldaie | ACCESSORI FUMISTERIA - CENTRALE TERMICA
7738113185 | FC-Set110-C(14)3x | Raccordo fumi a T DN110 mm per condotti C(14)3x flessibile/flessibile PP grigio DN110 mm; c/adattatore 80 mm; PP rigido - L. 210 mm |  | 4062321290153 | 169.95 | Scarichi fumo caldaie | ACCESSORI FUMISTERIA - CENTRALE TERMICA
7738113186 | FC-Set125-C(14)3x | Kit estensione in camino tipo C(14)3x; doppio collegamento caldaia; DN125 mm; PP rigido opaco. Composto da: Raccordo a T DN 110 mm con doppio adattatore 80 mm L. 369 mm; Prolunga DN110 mm L. 429 mm |  | 4062321290160 | 396.55 | Scarichi fumo caldaie | ACCESSORI FUMISTERIA - CENTRALE TERMICA
7738113188 | FC-Set160-C(14)3x | Kit estensione in camino tipo C(14)3x; doppio collegamento caldaia; DN160 mm; PP rigido opaco. Composto da: Raccordo a T DN 160 mm con doppio adattatore 80 mm - L. 362 mm; Prolunga DN160 mm L. 442 mm |  | 4062321290177 | 576.8 | Scarichi fumo caldaie | ACCESSORI FUMISTERIA - CENTRALE TERMICA
7738113189 | FC-Set200-C(14)3x | Kit estensione in camino tipo C(14)3x; doppio collegamento caldaia; DN200 mm; PP rigido opaco. Composto da: Raccordo a T DN 200 mm con doppio adattatore 80 mm L. 400 mm |  | 4062321290184 | 700.4 | Scarichi fumo caldaie | ACCESSORI FUMISTERIA - CENTRALE TERMICA
7738113190 | FC-Set125 | Kit base in camino per doppio collegamento caldaie C(14)3x; DN125 mm; PP rigido opaco. Composto da: Raccordo a T DN125 mm con attacco 80 mm; Espansione DN125 mm L. 429; Adattatore 80 mm (2 pz); Prolunga DN110 L. 1.066 mm; Terminale DN125 L. 0,5 m; Copricamino DN241 mm 450x500xH248 mm; Aumento da DN110 mm a DN125 mm; Centraggio superiore DN110 mm (2 semilune); Sifone condensati 33 mm L. 247 mm c/tubo corrugato 25 L. 1,5 m; Distanziatori universali (12 pz); Lubrificante; Etichette CE adesive |  | 4062321290191 | 638.6 | Scarichi fumo caldaie | ACCESSORI FUMISTERIA - CENTRALE TERMICA
7738113193 | FC-O125 | Kit chiusura condensa universale DN110-125-160-200 mm C(14)3x; PP rigido. Composto da: Tappo DN131 mm; Lamiera di copertura DN130 mm (in 2 pezzi) 240x260 mm |  | 4062321290214 | 51.5 | Scarichi fumo caldaie | ACCESSORI FUMISTERIA - CENTRALE TERMICA
7738113194 | FC-Set160 | Kit base in camino per doppio collegamento caldaie C(14)3x; DN160 mm; PP rigido opaco. Composto da: Raccordo a T DN160 mm con attacco 80 mm L. 382 mm; Espansione DN160 mm L. 442 mm; Adattatore 80 mm (2 pz); Prolunga DN160 L. 1.082 mm; Terminale DN160 L. 0,5 m; Copricamino DN291 mm 450x500xH248 mm; Sifone condensati 33 mm L. 247 mm c/tubo corrugato 25 L. 1,5 m; Distanziatori universali (14 pz); Lamiera di coperura 240x260 mm (in 2 pezzi); Lubrificante; Etichette CE adesive |  | 4062321290221 | 803.4 | Scarichi fumo caldaie | ACCESSORI FUMISTERIA - CENTRALE TERMICA
7738113196 | FC-Set200 | Kit base in camino per doppio collegamento caldaie C(14)3x; DN200 mm; PP rigido opaco. Composto da: Raccordo a T DN200 mm con attacco 80 mm L. 400 mm; Espansione DN200 mm L. 460 mm; Adattatore 80 mm (2 pz); Prolunga DN160 L. 1.082 mm; Terminale DN200 L. 0,5 m; Copricamino DN376 mm 450x500xH246 mm; Sifone condensati 33 mm L. 247 mm c/tubo corrugato 25 L. 1,5 m; Distanziatori universali (14 pz); Lamiera di coperura 240x260 mm (in 2 pezzi); Lubrificante; Etichette CE adesive |  | 4062321290245 | 597.4 | Scarichi fumo caldaie | ACCESSORI FUMISTERIA - CENTRALE TERMICA
7738113198 | FC-Set110-B23P | Kit base collettore fumi DN110 mm per sistema fumario in cascata tipo B23p; PP rigido opaco, in pressione negativa. Per 2 caldaie; interfaccia sistema fumi da 80/125 mm e DN110/160 mm. Composto da: Chiusino partenza collettore c/scarico condensa DN110 mm L. 249 mm; Collettore fumi DN110-1xDN110-42° L. 591 mm; Collettore fumi DN110-1xDN110-42° L. 451 mm; Prolunga collettore fumi DN110 mm L. 500 mm; Curva corta 87° c/ispezione DN110 mm L. 136 mm; Curva lunga 87° c/ispezione DN110 L. 244 mm; Sifone 33 mm L. 247 mm c/tubo corrugato di scarico 25 mm L. 1500 mm; Lubrificante |  | 4062321290269 | 288.4 | Scarichi fumo caldaie | ACCESSORI FUMISTERIA - CENTRALE TERMICA
7738113199 | FC-Set125-B23P | Kit base collettore fumi DN125 mm per sistema fumario in cascata tipo B23p; PP rigido opaco, in pressione negativa. Per 2 caldaie; interfaccia sistema fumi da 80/125 mm e DN110/160 mm. Composto da: Chiusino partenza collettore c/scarico condensa DN125 mm L. 252 mm; Collettore fumi DN125-1xDN110-42° L. 594 mm; Collettore fumi DN125-1xDN110-42° L. 369 mm; Prolunga collettore fumi DN125 mm L. 500 mm; Curva corta 87° c/ispezione DN110 mm L. 136 mm; Curva lunga 87° c/ispezione DN110 L. 244 mm; Sifone 33 mm L. 247 mm c/tubo corrugato di scarico 25 mm L. 1500 mm; Lubrificante |  | 4062321290276 | 370.8 | Scarichi fumo caldaie | ACCESSORI FUMISTERIA - CENTRALE TERMICA
7738113200 | FC-Set160-B23P | Kit base collettore fumi DN160 mm per sistema fumario in cascata tipo B23p; PP rigido opaco, in pressione negativa. Per 2 caldaie; interfaccia sistema fumi da 80/125 mm e DN110/160 mm. Composto da: Chiusino partenza collettore c/scarico condensa DN161 mm L. 322 mm; Collettore fumi DN160-1xDN110-42° L. 607 mm; Collettore fumi DN160-1xDN110-42° L. 382 mm; Prolunga collettore fumi DN160 mm L. 500 mm; Curva corta 87° c/ispezione DN110 mm L. 136 mm; Curva lunga 87° c/ispezione DN110 L. 244 mm; Sifone 33 mm L. 247 mm c/tubo corrugato di scarico 25 mm L. 1500 mm; Lubrificante |  | 4062321290283 | 463.5 | Scarichi fumo caldaie | ACCESSORI FUMISTERIA - CENTRALE TERMICA
7738113201 | FC-Set200-B23P | Kit base collettore fumi DN200 mm per sistema fumario in cascata tipo B23p; PP rigido opaco, in pressione negativa. Per 2 caldaie; interfaccia sistema fumi da 80/125 mm e DN110/160 mm. Composto da: Chiusino partenza collettore c/scarico condensa DN200 mm L. 446 mm; Collettore fumi DN200-1xDN110-42° L. 625 mm; Collettore fumi DN200-1xDN110-42° L. 400 mm; Prolunga collettore fumi DN200 mm L. 500 mm; Curva corta 87° c/ispezione DN110 mm L. 136 mm; Curva lunga 87° c/ispezione DN110 L. 244 mm; Sifone 33 mm L. 247 mm c/tubo corrugato di scarico 25 mm L. 1500 mm; Lubrificante |  | 4062321290290 | 612.85 | Scarichi fumo caldaie | ACCESSORI FUMISTERIA - CENTRALE TERMICA
7738113202 | FC-Set110-B23P | Kit estensione collettore fumi DN110 mm per sistema fumario in cascata tipo B23p, in pressione negativa; PP rigido opaco. Per 1 caldaia aggiuntiva da 14-50 kW; interfaccia sistema fumi da 80/125 mm - L. 525 mm. Composto da: Collettore fumi DN125-1xDN110-42° L. 591 mm; Curva lunga 87° c/ispezione DN110 L. 244 mm |  | 4062321290306 | 82.4 | Scarichi fumo caldaie | ACCESSORI FUMISTERIA - CENTRALE TERMICA
7738113203 | FC-Set125-B23P | Kit estensione collettore fumi DN125 mm per sistema fumario in cascata tipo B23p, in pressione negativa; PP rigido opaco. Per 1 caldaia aggiuntiva; interfaccia sistema fumi da 80/125 mm e DN110/160 mm. Composto da: Collettore fumi DN125-1xDN110-42° L. 594 mm; Curva lunga 87° c/ispezione DN110 L. 244 mm |  | 4062321290313 | 92.7 | Scarichi fumo caldaie | ACCESSORI FUMISTERIA - CENTRALE TERMICA
7738113204 | FC-Set160-B23P | Kit estensione collettore fumi DN160 mm per sistema fumario in cascata tipo B23p, in pressione negativa; PP rigido opaco. Per 1 caldaia aggiuntiva; interfaccia sistema fumi da 80/125 mm e DN110/160 mm. Composto da: Collettore fumi DN160-1xDN110-42° L. 607 mm; Curva lunga 87° c/ispezione DN110 L. 244 mm |  | 4062321290320 | 154.5 | Scarichi fumo caldaie | ACCESSORI FUMISTERIA - CENTRALE TERMICA
7738113205 | FC-Set200-B23P | Kit estensione collettore fumi DN200 mm per sistema fumario in cascata tipo B23p, in pressione negativa; PP rigido opaco. Per 1 caldaia aggiuntiva; interfaccia sistema fumi da 80/125 mm e DN110/160 mm. Composto da: Collettore fumi DN200-1xDN110-42° L. 625 mm; Curva lunga 87° c/ispezione DN110 L. 244 mm |  | 4062321290337 | 226.6 | Scarichi fumo caldaie | ACCESSORI FUMISTERIA - CENTRALE TERMICA
7738113206 | FC-Set80-B23P | Kit di collegamento 80 mm da caldaia a collettore fumi per sistema fumario in cascata tipo B23p, in pressione negativa; PP rigido opaco. Per ciascuna caldaia abbinata. Composto da: Raccordo fumi 80 mm L. 500 mm; Griglia aspirazione aria comburente; B53/B23p; 80/125 mm; Aumento da 80 mm a DN110 mm L. 145 mm |  | 4062321222291 | 123.6 | Scarichi fumo caldaie | ACCESSORI FUMISTERIA - CENTRALE TERMICA
7738113207 | FC-Set110-B23P | Kit di collegamento DN110 mm da caldaia a collettore fumi per sistema fumario in cascata tipo B23p, in pressione negativa; PP rigido opaco. Per ciascuna caldaia abbinata. Composto da: Raccordo fumi DN110 mm L. 500 mm; Griglia aspirazione aria comburente; B53/B23p; DN160/122 mm |  | 4062321222307 | 123.6 | Scarichi fumo caldaie | ACCESSORI FUMISTERIA - CENTRALE TERMICA
7738113208 | FC-Set110-B23P | Kit collegamento per cascata in pressione positiva DN110/160; PP rigido. Composto da: Sensore gas combusti per cascata; Valvola di ritegno per sovrapressione gas combusti DN 160 mm; Riduzione DN160/110 mm L. 184 mm; Griglia aspirazione aria secondaria B53/B23p DN100 mm - L. 104 mm, solo per Cerapur Maxx |  | 4062321222314 | 339.9 | Scarichi fumo caldaie | ACCESSORI FUMISTERIA - CENTRALE TERMICA
7738113209 | FC-O100 | Griglia aspirazione aria secondaria; B53/B23(p); DN100 mm; Met.bianco - L. 104 mm. Solo per Cerapur Maxx |  | 4062321222321 | 72.1 | Scarichi fumo caldaie | ACCESSORI FUMISTERIA - CENTRALE TERMICA
7738113210 | FC-Set80 | Kit base in camino B53, 80 mm; PP rigido opaco. Composto da: Prolunga attravesamento parete DN110/160 mm L. 510 mm; Rosone da parete DN170 mm 250x250mm; Curva 87° DN110 mm di supporto con reggia L.267 mm; Terminale INOX 80 mm L. 0,5 m; Copricamino 80 mm 400x400xH200 mm; Distanziali 80 mm (12x mezzelune); Lubrificante; Etichette CE adesive |  |  | 329.6 | Scarichi fumo caldaie | ACCESSORI FUMISTERIA - CENTRALE TERMICA
7738113211 | FC-Set110 | Kit base in camino DN110; PP - Composto da: Curva 87° di sostegno DN110 mm L. 267 mm con reggia; Copertura camino PP DN110 mm 400x400xH200 mm; Terminale INOX DN110 mm L. 0,5 m; Rosone da parete DN170 mm 250x226 mm; Tubo per passaggio a parete INOX DN110/160 mm L. 510 mm; Distanziatori universali (12x semilune); Lubrificante; Etichette CE adesive |  | 4062321290351 | 360.5 | Scarichi fumo caldaie | ACCESSORI FUMISTERIA - CENTRALE TERMICA
7738113212 | FC-Set125 | Kit base per intubamento in canna fumaria; DN125 mm; PP rigido opaco - Composto da: Curva 87° di sostegno DN125 mm L. 341 mm; Copertura camino PP DN125 mm 400x400xH200 mm; Terminale INOX DN125 mm L. 0,5 m; Rosone da parete DN190 mm 260x208 mm; Passaggio a parete inox DN125/185 mm L. 151 mm; Distanziatori universali (12x); Lubrificante; Etichette CE adesive |  | 4062321290368 | 494.4 | Scarichi fumo caldaie | ACCESSORI FUMISTERIA - CENTRALE TERMICA
7738113213 | FC-Set160 | Kit base per intubamento in canna fumaria; DN160 mm; PP rigido opaco - Composto da: Curva 87° di sostegno DN160 mm L. 335 mm; Copertura camino PP DN160 mm 400x400xH200 mm; Terminale INOX DN160 mm L. 0,5 m; Rosone da parete DN230 mm 300x248 mm; Passaggio a parete inox DN160/225 mm L. 151 mm; Distanziatori universali (12x); Lubrificante; Etichette CE adesive |  | 4062321290375 | 618 | Scarichi fumo caldaie | ACCESSORI FUMISTERIA - CENTRALE TERMICA
7738113214 | FC-Set200 | Kit base per intubamento in canna fumaria; DN200 mm; PP rigido opaco - Composto da: Curva 87° di sostegno DN200 mm con reggia L. 448 mm; Copertura camino PP DN200 mm 500x450xH200 mm; Terminale INOX DN200 mm L. 0,5 m; Rosone da parete DN305 mm 498x498 mm; Passaggio a parete inox DN200/300 mm L. 151 mm; Distanziatori universali (12x); Lubrificante; Etichette CE adesive |  | 4062321290382 | 721 | Scarichi fumo caldaie | ACCESSORI FUMISTERIA - CENTRALE TERMICA
7738113215 | FC-Set110-C93x | Kit base collettore fumi DN110/160 mm per sistema fumario in cascata tipoC93x; PP rigido opaco, in pressione negativa. Per 2 caldaie; interfaccia sistema fumi da 80/125 mm. Composto da: Chiusino partenza collettore c/scarico condensa DN110/160 mm L. 216 mm; Collettore fumi DN110/160-1x80/125-87° L. 1066 mm; Collettore fumi DN110/160-1x80/125-87° L. 366 mm; Tappo mobile per chiusino partenza DN110/160 mm L. 142mm; Lubrificante |  | 4062321290399 | 762.2 | Scarichi fumo caldaie | ACCESSORI FUMISTERIA - CENTRALE TERMICA
7738113216 | FC-Set110-C93x | Kit estensione collettore fumi DN110/160 mm per sistema fumario in cascata tipo C93x, in pressione negativa; PP rigido opaco. Per 1 caldaia aggiuntiva da 14-50 kW; interfaccia sistema fumi da 80/125 mm. Composto da: Collettore fumi DN110/160-1x80/125-87° L. 1066 mm; Lubrificante |  | 4062321290405 | 329.6 | Scarichi fumo caldaie | ACCESSORI FUMISTERIA - CENTRALE TERMICA
7738113217 | FC-Set125-C93x | Kit base per intubamento C93x in canna fumaria; DN125 mm; PP rigido opaco - Composto da: Curva 87° di sostegno DN1110 mm con reggia L. 267 mm; Copertura camino PP DN125 mm 400x400xH200 mm; Terminale INOX DN125 mm L. 0,5 m; Rosone da parete DN170 mm 250x250 mm; Passaggio a parete inox DN110/160 mm L. 582 mm; Aumento DN110 a DN125 mm L. 180 mm; Distanziatori universali (12x); Lubrificante; Etichette CE adesive |  | 4062321290412 | 504.7 | Scarichi fumo caldaie | ACCESSORI FUMISTERIA - CENTRALE TERMICA
7738113223 | FC-CA80 | Adattatore sdoppiato C53x, 80/125 a 80-80 mm; PP bianco. Non compatibile con GC9000iW |  |  | 66.95 | Scarichi fumo caldaie | ACCESSORI FUMISTERIA - CALDAIE RESIDENZIALI
7738113228 | FC-Set60-C93x | Kit base C93x, 60/100 mm; PP/Met. bianco (senza curva c/ispezione e copertura e terminale UV). Composto da: Adattatore verticale, curva 87°, prolunga L. 0,5 m, rosone da parete, curva 87° 60 mm con reggia di supporto in camino, distanziali (6x). Per GC9000i W necessario adattatore specifico. |  | 4062321215378 | 267.8 | Scarichi fumo caldaie | ACCESSORI FUMISTERIA - CALDAIE RESIDENZIALI
7738113231 | FC-Set60-B53 | kit base B53/B23(p); 60 mm; PP rigido opaco (senza curva c/ispezione e copertura e terminale UV). Composto da: Griglia aria 80/125 mm; riduzione 80/60 mm; curva 87° 60 mm; prolunga passaggio a parete 60/100mm L. 0,5 m; curva 87° 60mm con reggia di sostegno per base camino; rosone parete interna DN125 mm; distanziali (6x). Per GB192i necessario adattatore specifico |  | 4062321219581 | 247.2 | Scarichi fumo caldaie | ACCESSORI FUMISTERIA - CALDAIE RESIDENZIALI
7738113234 | FC-Set60-C53x | Kit base C53x, 60 mm; PP rigido opaco (senza curva c/ispezione e copertura e terminale UV). Composto da: Adattatore sdoppiato, curva aria 90° 80 mm, Terminale aria con passaggio parete; Tubo fumi, Riduzione 80/60, Curva 87° 80 mm con reggia di supporto per base camino, Rosone da parete, Distanziali (6x). Adattatore non compatibile con quello integrato di fabbrica per GC9000i W |  | 4062321219611 | 319.3 | Scarichi fumo caldaie | ACCESSORI FUMISTERIA - CALDAIE RESIDENZIALI
7738113236 | FC-S80-500-W | Prolunga fumi/aria 80 mm; PP rigido bianco - L. 0,5 m |  | 4062321223397 | 30.9 | Scarichi fumo caldaie | ACCESSORI FUMISTERIA - CALDAIE RESIDENZIALI
7738113237 | FC-S80-1000-W | Prolunga fumi/aria 80 mm; PP rigido bianco - L. 1,0 m |  | 4062321223403 | 46.35 | Scarichi fumo caldaie | ACCESSORI FUMISTERIA - CALDAIE RESIDENZIALI
7738113238 | FC-S80-2000-W | Prolunga fumi/aria 80 mm; PP rigido bianco - L. 2,0 m |  | 4062321223410 | 56.65 | Scarichi fumo caldaie | ACCESSORI FUMISTERIA - CALDAIE RESIDENZIALI
7738113239 | FC-SE80-87-W | Curva fumi/aria 80 mm; PP rigido bianco - 87° |  | 4062321223427 | 30.9 | Scarichi fumo caldaie | ACCESSORI FUMISTERIA - CALDAIE RESIDENZIALI
7738113240 | FC-SE80-45-W | Curva fumi/aria 80 mm; PP rigido bianco - 45° |  | 4062321223434 | 30.9 | Scarichi fumo caldaie | ACCESSORI FUMISTERIA - CALDAIE RESIDENZIALI
7738113242 | FC-S60-500 | Prolunga / terminale fumi 60 mm, PP rigido nero anti-UV - L. 0,5 m |  | 4062321252243 | 87.55 | Scarichi fumo caldaie | ACCESSORI FUMISTERIA - CENTRALE TERMICA
7738113243 | FC-SO80 | Terminale aspirazione aria orizzontale C53x, 80 mm; PP rigido bianco. Rosoni (2x) + tubo 80 + griglia filtrante - L. ca. 1.020 mm; predisposto al taglio |  | 4062321223441 | 56.65 | Scarichi fumo caldaie | ACCESSORI FUMISTERIA - CALDAIE RESIDENZIALI
7738113244 | FC-Set80-C93x | Kit base C93x, 80/125 mm PP/Met. bianco fino a camino e 80 PP rigido opaco in camino (senza curva c/ispezione, copertura e terminale UV). Per GB192i necessario adattatore specifico.Composto da: Curva 87°, tubo concentrico 0,5 m, Rosone da parete interna, curva 87° 80 mm con reggia di supporto base camino, distanziatori (6x), etichette CE adesive |  | 4062321223458 | 350.2 | Scarichi fumo caldaie | ACCESSORI FUMISTERIA - CALDAIE RESIDENZIALI
7738113250 | FC-Set80-C53 | Kit base C53x, 80 mm; PP rigido opaco (senza curva c/ispezione e copertura e terminale UV). Composto da: Adattatore sdoppiato, curva aria 87°, Terminale aria con passaggio parete; tubo fumi, Curva 87° 80 mm con reggia di supporto per base camino, rosone da parete, distanziali (6x). Adattatore non compatibile con quello integrato di fabbrica per GC9000i W |  | 4062321219642 | 339.9 | Scarichi fumo caldaie | ACCESSORI FUMISTERIA - CALDAIE RESIDENZIALI
7738113251 | FC-Set80-C33x | Kit base C33x in camino; 80/125 mm; PP/Met. bianco - Composto da: Curva 90°; Prolunga 0,5 m; Curva 87° con reggia di supporto; Lubrificante; Distanziatore 6x; Etichette CE sistema |  | 4062321215422 | 370.8 | Scarichi fumo caldaie | ACCESSORI FUMISTERIA - CALDAIE RESIDENZIALI
7738113252 | FC-Set80-B53 | Kit base B53/B23(p) - 80 mm; PP rigido opaco (senza curva c/ispezione.e copertura e terminale UV). Composto da: Griglia aria comburente; curva 87° 80 mm; tubo 80 mm per passaggio parete; rosone per parete interna; curva 87° 80 mm con reggia di supporto base camino; distanziali (6x); etichette CE adesive, lubrificante. Per GB192i necessario adattatore specifico |  | 4062321223465 | 309 | Scarichi fumo caldaie | ACCESSORI FUMISTERIA - CALDAIE RESIDENZIALI
7738113255 | FC-Set80-C53x | Kit base C53x, 80/125 mm; PP/Met. bianco e PP in guaina INOX in facciata (senza curva c/ispezione). Per GC9000i W necessario adattatore specifico. Composto da: Curva 90° concentrica; 2 prolunghe L 0,5 m; Curva 90° con staffa di supporto esterno inox; Rosone da parete; Staffa circolare esterna inox; Terminale PP; Copertura camino inox |  | 4062321215453 | 700.4 | Scarichi fumo caldaie | ACCESSORI FUMISTERIA - CALDAIE RESIDENZIALI
7738113318 | FC-CO125 | Riduzione concentrica da DN110/160 mm a 80/125 mm; PP - L. 166 mm |  | 4062321260453 | 164.8 | Scarichi fumo caldaie | ACCESSORI FUMISTERIA - CENTRALE TERMICA
7738113319 | FC-SO200 | Aumento monoparete da DN160 mm a DN200 mm; PP - L. 269 mm |  | 4062321260460 | 133.9 | Scarichi fumo caldaie | ACCESSORI FUMISTERIA - CENTRALE TERMICA
7738113320 | FC-SO160 | Riduzione monoparete da DN200 a DN160; PP - L. 242 mm |  | 4062321260477 | 103 | Scarichi fumo caldaie | ACCESSORI FUMISTERIA - CENTRALE TERMICA
7738113337 | FC-Set80-C(14)3x | Kit base in camino per C(14)3x; 80 mm; PP rigido opaco; 1 per 3 caldaie. Composto da: Copertura camino PP 80 mm 400x400xH252 mm; Terminale nero PP 80 mm L. 0,5 m; Curva di supporto 87° c/reggia; Raccordo a T 80 mm c/adattatore 80 mm L. 360 mm; Tubo d'estensione 80 mm L. 420 mm; Distanziatore 80 mm (12x mezzelune); Lubrificante; Etichette CE adesive |  | 4062321290429 | 432.6 | Scarichi fumo caldaie | ACCESSORI FUMISTERIA - CENTRALE TERMICA
7738113339 | FC-Set110-C(14)3x | Kit base in camino per C(14)3x; DN110 mm; PP rigido opaco. Composto da: Copertura camino PPDN110 mm 400x400xH264 mm; Terminale nero PP DN110 mm L. 0,5 m; Curva di supporto 87° 80 mm c/reggia; Aumento 80 mm a DN110 mm; Raccordo a T DN110 mm c/adattatore 80 mm L. 366 mm; Tubo d'estensione DN110 mm L. 426 mm; Distanziatore DN110 mm (12x mezzelune); Lubrificante; Etichette CE adesive |  | 4062321290443 | 669.5 | Scarichi fumo caldaie | ACCESSORI FUMISTERIA - CENTRALE TERMICA
7738113341 | FC-Set110-C(14)3x | Kit base in camino per C(14)3x; DN110 mm; PP flessibile grigio; 1 per 3 caldaie. Composto da: Copertura camino PP DN110 mm 400x400xH255 mm; Terminale nero PP DN110 mm L. 0,5 m; Curva di supporto 87° 80 mm c/reggia; Raccordo a T DN110 mm per flessibile c/adattatore 80 mm L. 210 mm; Aumento da 80 mm a DN110 mm; Distanziatore DN110 mm (12x mezzelune); Lubrificante; Etichette CE adesive |  | 4062321290467 | 432.6 | Scarichi fumo caldaie | ACCESSORI FUMISTERIA - CENTRALE TERMICA
7738113343 | FC-Set C(14)3x | Kit estensione finale ritorno condensa in camino tipo C(14)3x; DN110 mm; PP rigido opaco. Composto da: Raccordo a T 80 mm c/adattatore 80 mm L. 366 mm; Prolunga DN110 mm L. 426 mm; Lamiera di copertura 240x260mm (in due pezzi); Prolunga DN110 mm L. 1.066 mm; Sifone condensati 33 mm L. 247 mm; tubo corrugato per scarico condensati 21 mm L. 1,5 m; Distanziatori DN110 (2 semilune) |  | 4062321290481 | 175.1 | Scarichi fumo caldaie | ACCESSORI FUMISTERIA - CENTRALE TERMICA
7738113344 | FC-O80 | Kit chiusura condensa 80/125 mm per raccordo a collettore multiplo intubato 80 mm C(14)3x; PP rigido. Composto da: Tubo 80/125 mm di raccordo a T L. 500 mm; Tappo 80 mm mm; Tappo DN131 mm; Lamiera di copertura DN130 mm (in 2 pezzi) 240x260 mm; intubato |  | 4062321290498 | 113.3 | Scarichi fumo caldaie | ACCESSORI FUMISTERIA - CENTRALE TERMICA
7738113345 | FC-O110 | Kit chiusura condensa con raccordo a collettore multiplo intubato DN110 mm C(14)3x; PP rigido; 1 per caldaia. Composto da: Raccogli condensa DN110 L. 316 mm da caldaia; Tubo espansione DN110 mm L. 426; Tubo corrugato scarico condensati 25 mm L. 2,5 m c/tappo; Lamiera di copertura (in 2 pezzi) 240x260 mm; Staffa di fissaggio |  | 4062321290504 | 123.6 | Scarichi fumo caldaie | ACCESSORI FUMISTERIA - CENTRALE TERMICA
7738113346 | FC-O125 | Kit chiusura condensa con raccordo a collettore multiplo intubato DN125 mm C(14)3x; PP rigido; 1 per caldaia. Composto da: Raccogli condensa DN125 L. 319 mm da caldaia; Tubo espansione DN125 mm L. 429; Tubo corrugato scarico condensati 25 mm L. 2,5 m c/tappo; Lamiera di copertura (in 2 pezzi) 240x260 mm; Staffa di fissaggio DN125 mm |  | 4062321290511 | 144.2 | Scarichi fumo caldaie | ACCESSORI FUMISTERIA - CENTRALE TERMICA
7738113347 | FC-O160 | Kit chiusura condensa con raccordo a collettore multiplo intubato DN160 mm C(14)3x; PP rigido; 1 per caldaia. Composto da: Raccogli condensa DN160 L. 332 mm da caldaia; Tubo espansione DN160 mm L. 442; Tubo corrugato scarico condensati 25 mm L. 2,5 m c/tappo; Lamiera di copertura (in 2 pezzi) 240x260 mm; Staffa di fissaggio DN160 mm |  | 4062321290528 | 185.4 | Scarichi fumo caldaie | ACCESSORI FUMISTERIA - CENTRALE TERMICA
7738113348 | FC-O200 | Kit chiusura condensa con raccordo a collettore multiplo intubato DN200 mm C(14)3x; PP rigido; 1 per caldaia. Composto da: Raccogli condensa DN200 L. 350 mm da caldaia; Tubo espansione DN200 mm L. 460; Tubo corrugato scarico condensati 25 mm L. 2,5 m c/tappo; Lamiera di copertura (in 2 pezzi) 240x260 mm; Staffa di fissaggio DN200 mm |  | 4062321290535 | 226.6 | Scarichi fumo caldaie | ACCESSORI FUMISTERIA - CENTRALE TERMICA
7738113417 | CW400 | CW400 - Centralina climatica a programmazione settimanale, gestisce fino a 4 zone di riscaldamento, circuiti a temperatura costante, fino a 2 bollitori, il circuito solare per ACS e/o integrazione al riscaldamento, fino a 16 generatori di calore in cascata. Configurazione automatica dei moduli collegati al EMS BUS (compatibile con CR..., MM‚Ä¶, MS‚Ä¶, MU100, MC400, MB Lan). Sensore di temperatura ambiente integrato, display grafico LCD retroilluminato, tasti a sfioramento. Installazione a parete o a bordo caldaia, fornito con sensore esterno. Gestione remota attraverso app con modulo MB LANbr>b>Nuova versione software: misurazione e visualizzazione consumi energetici ed efficienza del sistema di riscaldamento e produzione acsb> |  | 4062321343606 | 494.4 | Termoregolazione | ACCESSORI - TERMOREGOLAZIONE
7738314325 | Yonos MAXO 25/0,5-7 | Circolatore elettronico tipo Wilo Yonos MAXO 25/0,5-7, attacchi filettati G1‚ interasse 180 mm. Per caldaie da 75 e 100 kW |  | 4048482235868 | 951.72 | Caldaie alta potenza | ACCESSORI - CALDAIE CENTRALE TERMICA
7738314326 | Yonos MAXO 25/0,5-10 | Circolatore elettronico tipo Wilo Yonos MAXO 25/0,5-10, attacchi filettati G1‚ interasse 180 mm. Per caldaia da 150 kW |  | 4048482235875 | 1102.1 | Caldaie alta potenza | ACCESSORI - CALDAIE CENTRALE TERMICA
7738314332 | Yonos MAXO 40/0,5-4 | Circolatore elettronico tipo Wilo Yonos MAXO 40/0,5-4, attacchi flangiati DN40/PN6-10 interasse 220 mm. Per caldaia da 200 kW |  | 4048482235929 | 1297.8 | Caldaie alta potenza | ACCESSORI - CALDAIE CENTRALE TERMICA
7738314333 | Yonos MAXO 40/0,5-8 | Circolatore elettronico tipo Wilo Yonos MAXO 40/0,5-8, attacchi flangiati DN40/PN6-10 interasse 220 mm. Per caldaia da 250 e 300 kW |  | 4048482235936 | 1884.9 | Caldaie alta potenza | ACCESSORI - CALDAIE CENTRALE TERMICA
7738323359 | Pompa sollevamento condensa | Pompa di sollevamento condensa (per casi di rete fognaria situata ad un livello superiore rispetto alla caldaia). Compatta con serbatoio removibile trasparente. Installazione sotto caldaia. Adatta per caldaie fino a 45 kW. Ideale in caso di sostituzione caldaia convenzionale con caldaia a condensazione |  | 5060144941077 | 185.4 | Caldaie alta potenza | ACCESSORI - CALDAIE RESIDENZIALI
7738325439 | SAG 18 | Vaso d'espansione SAG 18 del circuito solare da 18 litri con supporto a muro. Raccordo G¬æ‚Äù |  | 4057749318527 | 92.9285 | Caldaie alta potenza | ACCESSORI - SISTEMI SOLARI TERMICI
7738325440 | SAG 25 | Vaso d'espansione SAG 25 del circuito solare da 25 litri con supporto a muro. Raccordo G¬æ‚Äù |  | 4057749318534 | 98.7657 | Caldaie alta potenza | ACCESSORI - SISTEMI SOLARI TERMICI
7738325441 | SAG 35 | Vaso d'espansione SAG 35 del circuito solare da 35 litri con supporto a muro. Raccordo G¬æ‚Äù |  | 4057749318541 | 158.7722 | Caldaie alta potenza | ACCESSORI - SISTEMI SOLARI TERMICI
7738325442 | SAG 50 | Vaso d'espansione SAG 50 del circuito solare da 50 litri con supporto a muro. Raccordo R1‚Äù |  | 4057749318558 | 225.9702 | Caldaie alta potenza | ACCESSORI - SISTEMI SOLARI TERMICI
7738325443 | SAG 80 | Vaso d'espansione SAG 80 del circuito solare da 80 litri con supporto a muro. Raccordo R1‚Äù |  | 4057749318565 | 277.828 | Caldaie alta potenza | ACCESSORI - SISTEMI SOLARI TERMICI
7738333803 | Stratos MAXO 25/0,5-6 | Circolatore elettronico tipo Wilo Stratos MAXO 25/0,5-6, attacchi filettati G1‚ interasse 180 mm. Per caldaie da 75 e 100 kW |  | 4048482781501 | 1225.7 | Caldaie alta potenza | ACCESSORI - CALDAIE CENTRALE TERMICA
7738333804 | Stratos MAXO 25/0,5-8 | Circolatore elettronico tipo Wilo Stratos MAXO 25/0,5-8, attacchi filettati G1‚ interasse 180 mm. Per caldaie da 150 kW |  | 4048482781617 | 1369.9 | Caldaie alta potenza | ACCESSORI - CALDAIE CENTRALE TERMICA
7738333817 | Stratos MAXO 40/0,5-4 | Circolatore elettronico tipo Wilo Stratos MAXO 40/0,5-4, attacchi flangiati DN40/PN6-10 interasse 220 mm. Per caldaia da 200 kW |  | 4048482781778 | 1586.2 | Caldaie alta potenza | ACCESSORI - CALDAIE CENTRALE TERMICA
7738333818 | Stratos MAXO 40/0,5-8 | Circolatore elettronico tipo Wilo Stratos MAXO 40/0,5-8, attacchi flangiati DN40/PN6-10 interasse 220 mm. Per caldaia da 250 e 300 kW |  | 4048482781785 | 2708.8999 | Caldaie alta potenza | ACCESSORI - CALDAIE CENTRALE TERMICA
7738336373 | Kit universale per sostituzione caldaie ad incasso | Copertura in lamiera zincata per la sostituzione di caldaie ad incasso esistenti. Anta reversibile munita di doppia cerniera e sportello fumi removibile. Doppia chiusura. Dimensioni (AxLxP) = 1.370x722x80 mm |  |  | 195.7 | Caldaie a condensazione | ACCESSORI - CALDAIE RESIDENZIALI
7739300055 | WTP | Dispositivo WTP, per la verifica delle proprietà antigelo del fluido termovettore WTF (Tyfocor¬Æ L) presente nel circuito solare |  | 4010009592693 | 66.8478 | Solare termico | ACCESSORI - SISTEMI SOLARI TERMICI
7739300056 | WTI | WTI- Strisce indicatrici del pH per la verifica del livello protettivo contro la corrosione, del fluido termovettore WTF (Tyfocor¬Æ L) presente nel circuito solare. Confezione da 100 pezzi |  | 4010009592709 | 50.13 | Solare termico | ACCESSORI - SISTEMI SOLARI TERMICI
7739300331 | AAS1 | Kit AAS1 di collegamento del circuito solare con il vaso d'espansione. Attacco ¬æ" |  | 4010009709893 | 48.2854 | Solare termico | ACCESSORI - SISTEMI SOLARI TERMICI
7739300434 | FS6 | Kit di connessione idraulica FS6 tra due file di collettori solari FKC-2 |  | 4010009858577 | 74.5996 | Solare termico | ACCESSORI - SISTEMI SOLARI TERMICI
7739300893 | SBU | SBU: Modulo solare di priorità con valvola deviatrice integrata per impianti solari costituiti da stazione solare e due utenze |  | 4047416662145 | 298.7253 | Solare termico | ACCESSORI - SISTEMI SOLARI TERMICI
7739300894 | SBH | SBH: Modulo per deviazione con valvola deviatrice per impianti solari dedicati all'integrazione al riscaldamento |  | 4047416662152 | 221.9075 | Solare termico | ACCESSORI - SISTEMI SOLARI TERMICI
7739300895 | SBL | SBL: Modulo per il travaso tra un bollitore monovalente di preriscaldo solare e quello in temperatura con circolatore ad alta efficienza, valvola d'intercettazione, termometro e valvola di ritegno |  | 4047416662169 | 350.9567 | Solare termico | ACCESSORI - SISTEMI SOLARI TERMICI
7739301074 | SZ2 | Kit ogive SZ2 in ottone 22 mm (6 pezzi) per SBU, SBT-2 e SBL |  | 4047416702568 | 23.2555 | Solare termico | ACCESSORI - SISTEMI SOLARI TERMICI
7739301075 | SZ3 | Kit ogive SZ3 in ottone 18 mm (6 pezzi per SBU, SBT-2 e SBL |  | 4047416702582 | 23.2555 | Solare termico | ACCESSORI - SISTEMI SOLARI TERMICI
7739833689 | Climate 5000 MS 09 CAS | Unità interna Climate 5000 MS 09 CAS da 9.000 Btu/h a cassetta |  | 4057749311993 | 514.5 | Climatizzazione | UNITA' INTERNE MONO/MULTI RESIDENZIALE
7739833690 | Climate 5000 MS 12 CAS | Unità interna Climate 5000 MS 12 CAS da 12.000 Btu/h a cassetta |  | 4057749312006 | 514.5 | Climatizzazione | UNITA' INTERNE MONO/MULTI RESIDENZIALE
7739834567 | Climate 5000 MS CAS | Pannello Climate 5000 MS CAS per unità interne a cassetta |  | 4057749376640 | 63 | Climatizzazione | ACCESSORI
7739835666 | ARC R | Telecomando a parete ARC R (optional per unità interne a cassetta) |  | 4057749646149 | 73.5 | Climatizzazione | ACCESSORI
7746900117 | Curve DN100/PN6 | Curve 90°, DN100/PN6, complete di isolamento in polipropilene espanso a cellule chiuse ad alto isolamento termico, 2 pezzi |  | 4010009154860 | 638.6 | Caldaie alta potenza | ACCESSORI - CALDAIE CENTRALE TERMICA
7746900634 | Griglia aria<br>DN100/150 | Griglia metallica di protezione aspirazione aria comburente, DN100/150, tipo B23(p); per Cerapur Maxx |  | 44741681988 | 75.19 | Scarichi fumo caldaie | ACCESSORI FUMISTERIA - CENTRALE TERMICA
7746900680 | Aum_exc_125-160 | Aumento monoparete eccentrico da DN125 mm a DN160 mm; PP rigido |  | 4047416138800 | 113.3 | Scarichi fumo caldaie | ACCESSORI FUMISTERIA - CENTRALE TERMICA
7746900681 | AZB 961 | Aumento monoparete eccentrico da DN160 mm a DN200 mm; PP rigido |  | 447416138817 | 206 | Scarichi fumo caldaie | ACCESSORI FUMISTERIA - CENTRALE TERMICA
7746900682 | AZB 962 | Aumento monoparete eccentrico da DN200 mm a DN250 mm; PP rigido |  | 447416138824 | 360.5 | Scarichi fumo caldaie | ACCESSORI FUMISTERIA - CENTRALE TERMICA
7746900684 | AZB 964 | Curva fumi/aria DN160 mm; PP rigido opaco - 15° |  | 447416138848 | 72.1 | Scarichi fumo caldaie | ACCESSORI FUMISTERIA - CENTRALE TERMICA
7746900686 | AZB 966 | Curva fumi/aria DN160 mm; PP rigido opaco - 30° |  | 447416138862 | 72.1 | Scarichi fumo caldaie | ACCESSORI FUMISTERIA - CENTRALE TERMICA
7746900687 | AZB 967 | Curva fumi/aria DN200 mm; PP rigido opaco - 30° |  | 447416138879 | 185.4 | Scarichi fumo caldaie | ACCESSORI FUMISTERIA - CENTRALE TERMICA
7746900688 | AZB 968 | Curva DN250 mm; PP - 30° |  | 447416138886 | 247.2 | Scarichi fumo caldaie | ACCESSORI FUMISTERIA - CENTRALE TERMICA
7746900690 | AZB 970 | Curva fumi/aria DN160 mm; PP rigido opaco - 45° |  | 44741613899 | 72.1 | Scarichi fumo caldaie | ACCESSORI FUMISTERIA - CENTRALE TERMICA
7746900691 | AZB 971 | Curva fumi/aria DN200 mm; PP rigido opaco - 45° |  | 447416138916 | 206 | Scarichi fumo caldaie | ACCESSORI FUMISTERIA - CENTRALE TERMICA
7746900692 | AZB 972 | Curva DN250 mm; PP - 45° |  | 447416138923 | 247.2 | Scarichi fumo caldaie | ACCESSORI FUMISTERIA - CENTRALE TERMICA
7746900694 | AZB 974 | Curva fumi/aria DN160 mm; PP rigido opaco - 87° |  | 447416138947 | 72.1 | Scarichi fumo caldaie | ACCESSORI FUMISTERIA - CENTRALE TERMICA
7746900695 | AZB 975 | Curva fumi/aria DN200 mm; PP rigido opaco - 87° |  | 447416138954 | 267.8 | Scarichi fumo caldaie | ACCESSORI FUMISTERIA - CENTRALE TERMICA
7746900696 | AZB 976 | Curva DN250 mm; PP - 87° |  | 447416138961 | 288.4 | Scarichi fumo caldaie | ACCESSORI FUMISTERIA - CENTRALE TERMICA
7746900700 | AZB 980 | Prolunga DN250 mm; PP - L. 0,5 m |  | 4474161395 | 133.9 | Scarichi fumo caldaie | ACCESSORI FUMISTERIA - CENTRALE TERMICA
7746900704 | AZB 984 | Prolunga DN250 mm; PP - L. 1,0 m |  | 44741613943 | 185.4 | Scarichi fumo caldaie | ACCESSORI FUMISTERIA - CENTRALE TERMICA
7746900708 | AZB 988 | Prolunga DN250 mm; PP - L. 2,0 m |  | 44741613981 | 288.4 | Scarichi fumo caldaie | ACCESSORI FUMISTERIA - CENTRALE TERMICA
7746900712 | AZB 992 | Distanziale DN250 mm; PP rigido |  | 447416139128 | 72.1 | Scarichi fumo caldaie | ACCESSORI FUMISTERIA - CENTRALE TERMICA
7746900716 | AZB 996 | Raccordo a T DN250 mm; PP, con ispezione. Installabile orizzontalmente |  | 447416139166 | 339.9 | Scarichi fumo caldaie | ACCESSORI FUMISTERIA - CENTRALE TERMICA
7746900717 | AZB 997 | Curva fumi/aria DN125 mm; PP rigido opaco - 87°; con ispezione |  | 447416139173 | 133.9 | Scarichi fumo caldaie | ACCESSORI FUMISTERIA - CENTRALE TERMICA
7746900718 | AZB 998 | Curva fumi/aria DN160 mm; PP rigido opaco - 87° - con ispezione |  | 44741613918 | 185.4 | Scarichi fumo caldaie | ACCESSORI FUMISTERIA - CENTRALE TERMICA
7746900719 | AZB 999 | Curva fumi/aria DN200 mm; PP rigido opaco - 87° - con ispezione |  | 447416139197 | 329.6 | Scarichi fumo caldaie | ACCESSORI FUMISTERIA - CENTRALE TERMICA
7746900720 | AZB 1000 | Curva DN250 mm; PP - 87° con ispezione |  | 44741613923 | 386.25 | Scarichi fumo caldaie | ACCESSORI FUMISTERIA - CENTRALE TERMICA
7746900721 | AZB 1001 | Prolunga DN125/185 mm; PP/INOX - L. 0,5 m |  | 44741613921 | 154.5 | Scarichi fumo caldaie | ACCESSORI FUMISTERIA - CENTRALE TERMICA
7746900722 | AZB 1002 | Prolunga DN160/225 mm; PP/INOX - L. 0,5 m |  | 447416139227 | 200.85 | Scarichi fumo caldaie | ACCESSORI FUMISTERIA - CENTRALE TERMICA
7746900723 | AZB 1003 | Prolunga DN200/300 mm; PP/INOX - L. 0,5 m |  | 447416139234 | 288.4 | Scarichi fumo caldaie | ACCESSORI FUMISTERIA - CENTRALE TERMICA
7746900724 | AZB 1004 | Prolunga DN250/350 mm; PP/INOX - L. 0,5 m |  | 447416139241 | 334.75 | Scarichi fumo caldaie | ACCESSORI FUMISTERIA - CENTRALE TERMICA
7746900725 | AZB 1005 | Prolunga DN125/185 mm; PP/INOX - L. 1,0 m |  | 447416139258 | 216.3 | Scarichi fumo caldaie | ACCESSORI FUMISTERIA - CENTRALE TERMICA
7746900726 | AZB 1006 | Prolunga DN160/225 mm; PP/INOX - L. 1,0 m |  | 447416139265 | 278.1 | Scarichi fumo caldaie | ACCESSORI FUMISTERIA - CENTRALE TERMICA
7746900727 | AZB 1007 | Prolunga DN200/300 mm; PP/INOX - L. 1,0 m |  | 447416139272 | 442.9 | Scarichi fumo caldaie | ACCESSORI FUMISTERIA - CENTRALE TERMICA
7746900728 | AZB 1008 | Prolunga DN250/350 mm; PP/INOX - L. 1,0 m |  | 447416139289 | 504.7 | Scarichi fumo caldaie | ACCESSORI FUMISTERIA - CENTRALE TERMICA
7746900729 | Curva15_125/185 | Curva DN125/185 mm; PP/INOX - 15° |  | 4047416139296 | 175.1 | Scarichi fumo caldaie | ACCESSORI FUMISTERIA - CENTRALE TERMICA
7746900730 | Curva15_125/185 | Curva DN160/225 mm; PP/INOX - 15° |  | 4047416139302 | 185.4 | Scarichi fumo caldaie | ACCESSORI FUMISTERIA - CENTRALE TERMICA
7746900731 | Curva30_125/185 | Curva DN125/185 mm; PP/INOX - 30° |  | 4047416139319 | 175.1 | Scarichi fumo caldaie | ACCESSORI FUMISTERIA - CENTRALE TERMICA
7746900732 | Curva30_160/225 | Curva DN160/225 mm; PP/INOX - 30° |  | 4047416140049 | 185.4 | Scarichi fumo caldaie | ACCESSORI FUMISTERIA - CENTRALE TERMICA
7746900735 | AZB 1015 | Curva DN125/185 mm; PP/INOX - 45° |  | 44741613934 | 206 | Scarichi fumo caldaie | ACCESSORI FUMISTERIA - CENTRALE TERMICA
7746900979 | AZB 1016 | Curva DN160/225 mm; PP/INOX - 45° |  | 447416139357 | 195.7 | Scarichi fumo caldaie | ACCESSORI FUMISTERIA - CENTRALE TERMICA
7746900980 | AZB 1017 | Curva DN200/300 mm; PP/INOX - 45° |  | 447416139364 | 381.1 | Scarichi fumo caldaie | ACCESSORI FUMISTERIA - CENTRALE TERMICA
7746900981 | AZB 1018 | Curva DN250/350 mm; PP/INOX - 45° |  | 447416139371 | 628.3 | Scarichi fumo caldaie | ACCESSORI FUMISTERIA - CENTRALE TERMICA
7746900982 | Curva87_125/185 | Curva DN125/185 mm; PP/INOX - 87° |  | 4047416139388 | 175.1 | Scarichi fumo caldaie | ACCESSORI FUMISTERIA - CENTRALE TERMICA
7746900983 | Curva87_160/225 | Curva DN160/225 mm; PP/INOX - 87° |  | 4047416139395 | 185.4 | Scarichi fumo caldaie | ACCESSORI FUMISTERIA - CENTRALE TERMICA
7746900984 | Curva 87<br>200/300 | Curva DN200/300 mm; PP/INOX - 87° |  | 4047416139401 | 339.9 | Scarichi fumo caldaie | ACCESSORI FUMISTERIA - CENTRALE TERMICA
7746900986 | AZB 1023 | Raccordo a T con ispezione DN125/185 mm; PP/INOX. Installabile verticalmente |  | 447416139418 | 391.4 | Scarichi fumo caldaie | ACCESSORI FUMISTERIA - CENTRALE TERMICA
7746900987 | AZB 1024 | Raccordo a T con ispezione DN160/225 mm; PP/INOX. Installabile in verticale |  | 447416139425 | 478.95 | Scarichi fumo caldaie | ACCESSORI FUMISTERIA - CENTRALE TERMICA
7746900988 | AZB 1025 | Raccordo a T con ispezione; DN200/300 mm PP/INOX. Installabile in verticale |  | 447416139432 | 695.25 | Scarichi fumo caldaie | ACCESSORI FUMISTERIA - CENTRALE TERMICA
7746900989 | AZB 1026 | Raccordo a T con ispezione; DN250/350 mm; PP/INOX. Installabile in verticale |  | 447416139449 | 1133 | Scarichi fumo caldaie | ACCESSORI FUMISTERIA - CENTRALE TERMICA
7746900990 | AZB 1027 | Prolunga fumi DN125/185 mm; PP/INOX - L. 1,5 m. Con anello di giunzione e 2 tubi |  | 447416139456 | 762.2 | Scarichi fumo caldaie | ACCESSORI FUMISTERIA - CENTRALE TERMICA
7746900991 | AZB 1042 | Prolunga fumi, DN160/225 mm; PP/INOX - L. 1,5 m; con giunzione e 2 tubi |  | 447416139463 | 834.3 | Scarichi fumo caldaie | ACCESSORI FUMISTERIA - CENTRALE TERMICA
7746900992 | AZB 1043 | Prolunga fumi, DN200/300 mm; PP/INOX - L. 1,5 m; con giunzione e 2 tubi |  | 44741613947 | 999.1 | Scarichi fumo caldaie | ACCESSORI FUMISTERIA - CENTRALE TERMICA
7746900993 | AZB 1044 | Prolunga fumi, DN250/350 mm, PP/INOX - L. 1,5 m; con giunzione e 2 tubi |  | 447416139487 | 1236 | Scarichi fumo caldaie | ACCESSORI FUMISTERIA - CENTRALE TERMICA
7746900994 | AZB 1045 | Staffa di tenuta a parete, per condotto esterno verticale, DN125/185 mm, PP/INOX |  | 447416139494 | 185.4 | Scarichi fumo caldaie | ACCESSORI FUMISTERIA - CENTRALE TERMICA
7746900995 | AZB 1046 | Staffa di tenuta a parete, per condotto esterno verticale, DN160/225 mm; PP/INOX |  | 4474161395 | 206 | Scarichi fumo caldaie | ACCESSORI FUMISTERIA - CENTRALE TERMICA
7746900996 | AZB 1047 | Staffa di tenuta a parete INOX, per condotto esterno DN200/300 mm; INOX |  | 447416139517 | 236.9 | Scarichi fumo caldaie | ACCESSORI FUMISTERIA - CENTRALE TERMICA
7746900997 | AZB 1048 | Staffa di tenuta a parete INOX, per condotto scarico fumi DN250/350 mm, verticale in facciata |  | 447416139524 | 267.8 | Scarichi fumo caldaie | ACCESSORI FUMISTERIA - CENTRALE TERMICA
7746900998 | AZB 1049 | Terminale DN125 mm in acciaio INOX, in sostituzione del tipo in PP presente nell'accessorio AZB 1358 |  | 447416139531 | 144.2 | Scarichi fumo caldaie | ACCESSORI FUMISTERIA - CENTRALE TERMICA
7746900999 | AZB 1050 | Terminale in acciaio INOX DN160 mm, in sostituzione del tipo in PP presente in AZB 1359 |  | 447416139548 | 164.8 | Scarichi fumo caldaie | ACCESSORI FUMISTERIA - CENTRALE TERMICA
7746901000 | AZB 1051 | Terminale in acciaio INOX DN200 mm, in sostituzione del tipo in PP presente inn AZB 1360 |  | 447416139555 | 185.4 | Scarichi fumo caldaie | ACCESSORI FUMISTERIA - CENTRALE TERMICA
7746901001 | AZB 1052 | Utensile per intubamento DN125 mm, INOX |  | 447416139562 | 41.2 | Scarichi fumo caldaie | ACCESSORI FUMISTERIA - CENTRALE TERMICA
7746901002 | AZB 1053 | Utensile per intubamento DN160 mm, INOX |  | 447416139579 | 51.5 | Scarichi fumo caldaie | ACCESSORI FUMISTERIA - CENTRALE TERMICA
7746901003 | AZB 1054 | Utensile per intubamento DN200 mm, INOX |  | 447416139586 | 61.8 | Scarichi fumo caldaie | ACCESSORI FUMISTERIA - CENTRALE TERMICA
7746901004 | AZB 1055 | Utensile per intubamento DN250 mm, INOX |  | 447416139593 | 72.1 | Scarichi fumo caldaie | ACCESSORI FUMISTERIA - CENTRALE TERMICA
7746901005 | AZB 1056 | Fascetta circolare di tenuta per condotti DN125/185 mm; INOX |  | 44741613969 | 113.3 | Scarichi fumo caldaie | ACCESSORI FUMISTERIA - CENTRALE TERMICA
7746901006 | AZB 1057 | Fascetta di tenuta per condotti DN160/225 mm; INOX |  | 447416139616 | 123.6 | Scarichi fumo caldaie | ACCESSORI FUMISTERIA - CENTRALE TERMICA
7746901007 | AZB 1058 | Fascetta circolare di tenuta per condotti, DN200/300 mm; INOX |  | 447416139623 | 164.8 | Scarichi fumo caldaie | ACCESSORI FUMISTERIA - CENTRALE TERMICA
7746901008 | AZB 1059 | Fascetta di tenuta per condotti DN250/350; INOX |  | 44741613963 | 195.7 | Scarichi fumo caldaie | ACCESSORI FUMISTERIA - CENTRALE TERMICA
7746901208 | Kit-base_250_INOX | Kit base per intubamento in canna fumaria; DN250 mm; PP rigido opaco - Composto da: Curva 87° di sostegno DN250 mm con reggia L. 350 mm; Copertura camino PP DN250 mm 500x500xH250 mm; Terminale INOX DN250 mm L. 0,5 m; Rosone da parete DN350 mm 430x430 mm; Passaggio a parete inox DN250/350 mm; Distanziatori universali DN200/250 mm (6x); Lubrificante |  | 4047416752310 | 896.1 | Scarichi fumo caldaie | ACCESSORI FUMISTERIA - CENTRALE TERMICA
7746901544 | Set Tappi | Set raccordi con tappi per chiusura attacchi non utilizzati dei collettori di mandata e ritorno e del gas dei sistemi murali in cascata serie TL e TR qualora non vengano installate tutte le caldaie. Già forniti con TR3, TR5 e TR7 |  | 4051516214142 | 133.9 | Caldaie alta potenza | ACCESSORI - CALDAIE CENTRALE TERMICA
7747009880 | TF2 | TF2 - Sensore temperatura per collettore solare, lunghezza cavo 2,5 m, guaina in silicone resistente alla temperatura |  | 4010009168454 | 41.2 | Solare termico | ACCESSORI - SISTEMI SOLARI TERMICI
7747010472 | VSG6 | Pre-Vaso d'espansione VSG6 del circuito solare da 6 litri con supporto a muro. Attacco filettato R¬æ‚Äù |  | 4010009168546 | 134.7462 | Solare termico | ACCESSORI - SISTEMI SOLARI TERMICI
7747010473 | VSG12 | Pre-Vaso d'espansione VSG12 del circuito solare da 12 litri con supporto a muro. Attacco filettato R¬æ‚Äù |  | 4010009168553 | 218.3118 | Solare termico | ACCESSORI - SISTEMI SOLARI TERMICI
7747025399 | FKF10 | Profili triangolari FKF10 per il montaggio con inclinazione regolabile a 15°, 20° o 35° per il montaggio del primo collettore solare di ciascuna fila. Resistenza fino a carichi di neve 2 kN/m2/sup> e velocità del vento 151 km/h |  | 4047416709567 | 126.5275 | Solare termico | ACCESSORI - SISTEMI SOLARI TERMICI
7747025401 | FKF12 | Profili triangolari FKF12 per il montaggio con inclinazione regolabile a 15°, 20° o 35° per il montaggio di un collettore solare aggiuntivo di ciascuna fila. Resistenza fino a carichi di neve 2 kN/m2/sup> e velocità del vento 151 km/h. Da utilizzarsi con edifici con altezze superiori ai 20 metri |  | 4047416709604 | 153.9157 | Solare termico | ACCESSORI - SISTEMI SOLARI TERMICI
7747025402 | FKF13 | Kit di montaggio FKF13, obbligatorio con telaio di ampliamento per elevazioni rispetto a falde inclinate |  | 4047416709628 | 86.3908 | Solare termico | ACCESSORI - SISTEMI SOLARI TERMICI
7747025403 | FKF14 | Kit di rinforzo aggiuntivo FKF14 per i profili trinagolari. Resistenza fino a carichi di neve 3,1 kN/m2/sup> e velocità del vento 151 km/h |  | 4047416709642 | 72.8951 | Solare termico | ACCESSORI - SISTEMI SOLARI TERMICI
7747025404 | FKF15 | Profili triangolari FKF15 per il montaggio sopra tetto con inclinazione regolabile a 15°, 20° o 35° per il montaggio del primo collettore solare di una fila. Resistenza fino a carichi di neve 2 kN/m2/sup> e velocità del vento 151 km/h |  | 4047416709666 | 159.426 | Solare termico | ACCESSORI - SISTEMI SOLARI TERMICI
7747025406 | FKF17 | Profili triangolari FKF17 per il montaggio con inclinazione regolabile a 15°, 20° o 35° per il montaggio di un collettore solare aggiuntivo di ciascuna fila. Resistenza fino a carichi di neve 2 kN/m2/sup> e velocità del vento 151 km/h |  | 4047416709703 | 151.1605 | Solare termico | ACCESSORI - SISTEMI SOLARI TERMICI
7747025413 | FKA 23 | Kit di montaggio FKA 23, obbligatorio per ancoraggio a tetto per copertura in ardesia/scandole per cada collettore solare (2 pezzi) |  | 4047416709802 | 45.647 | Solare termico | ACCESSORI - SISTEMI SOLARI TERMICI
7747029184 | FKA 26 | Kit di montaggio FKA 26, obbligatorio per ancoraggio a tetto universale (2 pezzi) |  | 4047416793580 | 63.2054 | Solare termico | ACCESSORI - SISTEMI SOLARI TERMICI
7747201004 | DTA | Termometro digitale DTA da fissare al mantello dell'accumulatore inerziale BS 750-6 ER 1 B |  | 4010009677802 | 81.1139 | Bollitori, accumulatori e stazioni acqua sanitaria | ACCESSORI - CALDAIE CENTRALE TERMICA
7747201439 | TL easy | Telaio di sostegno per singola caldaia murale GB162 V2, senza collettori. |  | 4051516752149 | 525.3 | Caldaie alta potenza | ACCESSORI - CALDAIE CENTRALE TERMICA
7747202158 | Tappo cieco<br>DN110 | Tappo cieco DN110; PPtl rigido. Da utilizzare nel caso di installazione di 3 e 5 caldaie ZBR...-3 posizionate in cascata, in abbinamento ai collettori fumi DN250 e DN315 in configurazione "schiena schiena - TR" |  | 4057749620835 | 54.59 | Scarichi fumo caldaie | ACCESSORI FUMISTERIA - CENTRALE TERMICA
7747202159 | Coll.fumi.TR5_6<br>DN315 neg | Collettore di scarico fumi DN315 mm, in PPtl rigido; per il collegamento in cascata "schiena/schiena - TR", in pressione negativa, fino a 6 caldaie Cerapur Maxx ZBR-3 |  | 4047416787039 | 2191.8401 | Scarichi fumo caldaie | ACCESSORI FUMISTERIA - CENTRALE TERMICA
7747204426 | SB20212E | SB20212E: Valvola AV 23 Setter Bypass SD Solar, per bilanciamento flusso solare. Taco Setter Solare Temp. max. fino a 130 °C, DN 20. Portata 2-12 l/min. Filettatura esterna (M) Rp 1‚Äù |  | 7630014302291 | 228.8188 | Caldaie alta potenza | ACCESSORI - SISTEMI SOLARI TERMICI
7747204427 | SB20820E | SB20820E: Valvola AV 23 Setter Bypass SD Solar, per bilanciamento flusso solare. Taco Setter Solare Temp. max. fino a 130 °C, DN 20. Portata 8-20 l/min. Filettatura esterna (M) RP 1‚Äù |  | 7630014302314 | 228.8188 | Caldaie alta potenza | ACCESSORI - SISTEMI SOLARI TERMICI
7747204428 | SB251040E | SB251040E: Valvola AV 23 Setter Bypass SD Solar, per bilanciamento flusso solare. Taco Setter Solare Temp. max. fino a 130 °C, DN 25. Portata 10-40 l/min. Filettatura esterna (M) RP 1 |  | 7630014302536 | 240.9602 | Caldaie alta potenza | ACCESSORI - SISTEMI SOLARI TERMICI
7747204429 | SB20212I | SB20212I: Valvola AV 23 Setter Bypass SD Solar, per bilanciamento flusso solare. Taco Setter Solare Temp. max. fino a 130 °C, DN 20. Portata 2-12 l/min. Filettatura interna (F) RP ¬æ‚Äù |  | 7630014302307 | 231.8542 | Caldaie alta potenza | ACCESSORI - SISTEMI SOLARI TERMICI
7747204430 | SB208201I | SB208201I: Valvola AV 23 Setter Bypass SD Solar, per bilanciamento flusso solare. Taco Setter Solare Temp. max. fino a 130 °C, DN 20. Portata 8-20 l/min. Filettatura interna (F) RP ¬æ‚Äù |  | 7630014302321 | 228.8188 | Caldaie alta potenza | ACCESSORI - SISTEMI SOLARI TERMICI
7747204431 | SB251040I | SB251040I: Valvola AV 23 Setter Bypass SD Solar, per bilanciamento flusso solare. Taco Setter SolareTemp. max. fino a 130 °C, DN 25. Portata 10-40 l/min. Filettatura interna (F) RP 1‚Äù |  |  | 240.4932 | Caldaie alta potenza | ACCESSORI - SISTEMI SOLARI TERMICI
7747204698 | Sensore di umidità | Sensore di protezione anti-condensa. Manda un segnale di arresto alla pompa di calore in funzionamento di raffrescamento |  | 4047416826097 | 133.9 | Pompe di calore | ACCESSORI - POMPE DI CALORE
7747204945 | AZB 1344 | Faldale per tetto piano 0°; INOX - DN200 mm |  | 4047416761640 | 368.74 | Scarichi fumo caldaie | ACCESSORI FUMISTERIA - CENTRALE TERMICA
7747204946 | AZB 1345 | Faldale per tetto piano DN250 mm; INOX |  | 4047416761657 | 432.6 | Scarichi fumo caldaie | ACCESSORI FUMISTERIA - CENTRALE TERMICA
7747208515 | SBHT20212I | SBHT20212I: Valvola AV 23 Setter Bypass HT Solar, per bilanciamento flusso solare. Fornita con tappi AX98 (necessari). Temperatura del circuito solare fino a 185 °C (brevemente fino a 195 °C), DN 20 ( RP ¬æ‚Äù F) portata 2-12 l/min |  | 7630014302338 | 260.8067 | Caldaie alta potenza | ACCESSORI - SISTEMI SOLARI TERMICI
7747208516 | SBHT20830I | SBHT20830I: Valvola AV 23 Setter Bypass HT Solar, per bilanciamento flusso solare. Taco Setter Solare. Fornita con tappi AX98 (necessari). Temperatura del circuito solare fino a 185 °C (brevemente fino a 195 °C). DN 20 ( RP ¬æ‚Äù F) portata 8-30 l/min |  | 7630014302376 | 260.8067 | Caldaie alta potenza | ACCESSORI - SISTEMI SOLARI TERMICI
7747208517 | SBHT251040I | SBHT251040I: Valvola AV 23 Setter Bypass HT Solar, per bilanciamento flusso solare. Taco Setter Solare. Fornita con tappi AX98 (necessari). Temperatura del circuito solare fino a 185 °C (brevemente fino a 195 °C). DN 25 ( RP 1‚Äù F) portata 10-40 l/min |  | 7630014302505 | 279.0188 | Caldaie alta potenza | ACCESSORI - SISTEMI SOLARI TERMICI
7747208518 | SBHT322070I | SBHT322070I: Valvola AV 23 Setter Bypass HT Solar, per bilanciamento flusso solare. Taco Setter Solare. Fornita con tappi AX98 (necessari). Temperatura del circuito solare fino a 185 °C (brevemente fino a 195 °C). DN 32 ( RP 1 F) portata 20-70 l/min |  | 7630014302611 | 352.5677 | Caldaie alta potenza | ACCESSORI - SISTEMI SOLARI TERMICI
7747222358 | Staffe a parete | Staffe di supporto a parete per l'unità esterna splittata da 4 - 8 kW (con un solo ventilatore) |  | 4051516946685 | 226.6 | Pompe di calore | ACCESSORI - POMPE DI CALORE
7747222605 | Aum_200-250 | Aumento monoparete da DN200 mm a DN250 mm; PP |  | 4062321192587 | 247.2 | Scarichi fumo caldaie | ACCESSORI FUMISTERIA - CENTRALE TERMICA
83548224 | 100N | Vaso d'espansione 100N del circuito solare da 100 litri. Attacco filettato R1" |  | 4036705032370 | 330.6198 | Caldaie alta potenza | ACCESSORI - SISTEMI SOLARI TERMICI
83548228 | 140N | Vaso d'espansione 140N del circuito solare da 140 litri. Attacco filettato R1" |  | 4036705032387 | 371.9473 | Caldaie alta potenza | ACCESSORI - SISTEMI SOLARI TERMICI
83548240 | 200N | Vaso d'espansione 200N del circuito solare da 200 litri. Attacco filettato R1" |  | 4036705032394 | 478.6516 | Caldaie alta potenza | ACCESSORI - SISTEMI SOLARI TERMICI
83548244 | 250N | Vaso d'espansione 250N del circuito solare da 250 litri. Attacco filettato R1" |  | 4036705032400 | 678.7513 | Caldaie alta potenza | ACCESSORI - SISTEMI SOLARI TERMICI
83548248 | 300N | Vaso d'espansione 300N del circuito solare da 300 litri. Attacco filettato R1" |  | 4036705034381 | 820.9458 | Caldaie alta potenza | ACCESSORI - SISTEMI SOLARI TERMICI
83548252 | 400N | Vaso d'espansione 400N del circuito solare da 400 litri. Attacco filettato R1" |  | 4036705032424 | 1009.6046 | Caldaie alta potenza | ACCESSORI - SISTEMI SOLARI TERMICI
85103220 | VS-VU | Valvola VS-SU a 3 vie - R1" per la commutazione del secondo utilizzatore oppure per il circuito bypass del primo accumulatore per il supporto al riscaldamento. Da installare sul ritorno dell'impianto per la commutazione al sanitario, a temperature più basse. Attuatore con ritorno a molla con tempo di intervento molto ridotto ( 10 sec.). sia per impianti termici di riscaldamento sia per impianti solari ad acqua glicolata |  | 4010009997931 | 284.4358 | Solare termico | ACCESSORI - SISTEMI SOLARI TERMICI
87090011 | Coll.base.fumi<br>DN250 neg | Collettore base di scarico fumi DN250 mm in PPtl, per il collegamento in cascata TL, in pressione negativa, di 2 Cerapur Maxx ZBR..-3 |  | 4057749620866 | 1390.5 | Scarichi fumo caldaie | ACCESSORI FUMISTERIA - CENTRALE TERMICA
87090012 | Coll.base.fumi<br>DN315 neg | Collettore base di scarico fumi DN315 mm in PPtl, per il collegamento in cascata TL, in pressione negativa, di 2 Cerapur Maxx ZBR..-3 |  | 4057749620828 | 1764.3899 | Scarichi fumo caldaie | ACCESSORI FUMISTERIA - CENTRALE TERMICA
87090028 | Coll.fumi.TR3_4<br>DN250 neg | Collettore di scarico fumi DN250 mm, in PPtl rigido; per il collegamento in cascata "schiena/schiena - TR", in pressione negativa, fino a 4 caldaie Cerapur Maxx ZBR-3 |  | 4057749620873 | 1550.1499 | Scarichi fumo caldaie | ACCESSORI FUMISTERIA - CENTRALE TERMICA
87090071 | Coll.est.fumi<br>DN250 neg | Estensione al collettore base di scarico fumi DN250 mm in PPtl, per il collegamento in cascata TL, in pressione negativa, di ulteriori Cerapur Maxx ZBR-3 |  | 4057749620897 | 275.01 | Scarichi fumo caldaie | ACCESSORI FUMISTERIA - CENTRALE TERMICA
87090072 | Coll.est.fumi<br>DN315 neg | Estensione al collettore base di scarico fumi DN315 mm in PPtl, per il collegamento in cascata TL, in pressione negativa, di ulteriori Cerapur Maxx ZBR-3 |  | 4057749620903 | 573.71 | Scarichi fumo caldaie | ACCESSORI FUMISTERIA - CENTRALE TERMICA
87090465 | AZB 1325 | Terminale a camino DN200 mm PP/INOX, per evacuazione prodotti della combustione verticale |  | 447416762418 | 1328.7 | Scarichi fumo caldaie | ACCESSORI FUMISTERIA - CENTRALE TERMICA
87090712 | AZB 1302 | Staffa in acciaio INOX di sostegno con manicotto vert. DN125 mm; PP, installabile alla base della canna fumaria |  | 4047416772431 | 154.5 | Scarichi fumo caldaie | ACCESSORI FUMISTERIA - CENTRALE TERMICA
87090714 | AZB 1303 | Staffa in acciaio INOX di sostegno con manicotto vert. DN160 mm; PP. Installabile alla base della canna fumaria |  | 4047416772455 | 230.72 | Scarichi fumo caldaie | ACCESSORI FUMISTERIA - CENTRALE TERMICA
87090722 | AZB 1304 | Supporto base DN125 mm, per condotto di evacuazione prodotti della combustione, con tubo da 2 m |  | 4047416772462 | 211.15 | Scarichi fumo caldaie | ACCESSORI FUMISTERIA - CENTRALE TERMICA
87090724 | AZB 1305 | Supporto base, DN160 PP, per condotto di evacuazione prodotti della combustione, con 2 m di tubo |  | 4047416772479 | 314.15 | Scarichi fumo caldaie | ACCESSORI FUMISTERIA - CENTRALE TERMICA
87090726 | AZB 1329 | Supporto base, DN200 mm, PP, per condotto di evacuazione prodotti della combustione, con 2 m di tubo |  | 4047416772493 | 453.2 | Scarichi fumo caldaie | ACCESSORI FUMISTERIA - CENTRALE TERMICA
87090728 | AZB 1330 | Kit di supporto con curva di sostegno 87° DN250 mm, PPtl; reggia di supporto |  | 4047416772509 | 618 | Scarichi fumo caldaie | ACCESSORI FUMISTERIA - CENTRALE TERMICA
87090767 | AZB 1311 | Terminale in acciaio INOX, DN250 mm, con calotta forata nera per sommità camino |  | 4047416772578 | 484.1 | Scarichi fumo caldaie | ACCESSORI FUMISTERIA - CENTRALE TERMICA
87090797 | AZB 1315 | Kit condotto DN250/350 mm; PP per passaggio pareti/muro - L. 0,5 m |  | 4047416772622 | 118.45 | Scarichi fumo caldaie | ACCESSORI FUMISTERIA - CENTRALE TERMICA
87090812 | AZB 1316 | Rosone da parete: DN185 mm; INOX |  | 4047416772639 | 61.8 | Scarichi fumo caldaie | ACCESSORI FUMISTERIA - CENTRALE TERMICA
87090816 | AZB 1318 | Rosone da parete: DN300 mm - 380x380 mm; INOX |  | 4047416772660 | 77.25 | Scarichi fumo caldaie | ACCESSORI FUMISTERIA - CENTRALE TERMICA
87090817 | AZB 1319 | Rosone da parete; DN250 mm; INOX |  | 4047416772677 | 77.25 | Scarichi fumo caldaie | ACCESSORI FUMISTERIA - CENTRALE TERMICA
87090912 | AZB 1341 | Faldale per tetto inclinato 0°-25°; INOX - DN200 mm |  | 447416772752 | 463.5 | Scarichi fumo caldaie | ACCESSORI FUMISTERIA - CENTRALE TERMICA
87090914 | AZB 1342 | Faldale per tetto inclinato DN250 mm; INOX |  | 447416772769 | 484.1 | Scarichi fumo caldaie | ACCESSORI FUMISTERIA - CENTRALE TERMICA
87090936 | AZB 1323 | Terminale a camino DN125 mm; PP/INOX, per condotto intubato |  | 447416772783 | 535.6 | Scarichi fumo caldaie | ACCESSORI FUMISTERIA - CENTRALE TERMICA
87090942 | AZB 1324 | Terminale a camino, DN160 mm PP/INOX, per evacuazione prodotti della combustione verticale |  | 44741677286 | 545.9 | Scarichi fumo caldaie | ACCESSORI FUMISTERIA - CENTRALE TERMICA
87090951 | AZB 1331 | Kit di supporto con curva di sostegno 87° DN125/185 mm; PP/INOX. Installabile alla base del condotto verticale, in facciata |  | 447416772813 | 803.4 | Scarichi fumo caldaie | ACCESSORI FUMISTERIA - CENTRALE TERMICA
87090952 | AZB 1332 | Kit di supporto con curva di sostegno 87° DN160/225 mm; PP/INOX, installabile alla base del condotto verticale, in facciata |  | 4047416772837 | 1236 | Scarichi fumo caldaie | ACCESSORI FUMISTERIA - CENTRALE TERMICA
87090953 | AZB 1333 | Kit di supporto con curva di sostegno 87° DN200/300 mm; PP/INOX, installabile alla base del condotto verticale, in facciata |  | 4047416772844 | 1957 | Scarichi fumo caldaie | ACCESSORI FUMISTERIA - CENTRALE TERMICA
87090954 | AZB 1334 | Kit di supporto con curva di sostegno 87° DN250/350 mm; PP/INOX, installabile alla base del condotto verticale, in facciata |  | 4047416772851 | 2266 | Scarichi fumo caldaie | ACCESSORI FUMISTERIA - CENTRALE TERMICA
87090955 | AZB 1326 | Terminale a camino DN250/350 mm; PP/INOX |  | 4047416772875 | 1462.6 | Scarichi fumo caldaie | ACCESSORI FUMISTERIA - CENTRALE TERMICA
87090971 | AZB 1358 | Terminale DN125 mm; PP; con fascetta in acciaio e tubo in PP |  | 4051516027933 | 278.1 | Scarichi fumo caldaie | ACCESSORI FUMISTERIA - CENTRALE TERMICA
87090972 | AZB 1359 | Terminale DN160 mm; PP/INOX, con fascetta in acciaio |  | 4051516027940 | 381.1 | Scarichi fumo caldaie | ACCESSORI FUMISTERIA - CENTRALE TERMICA
87090973 | AZB 1360 | Terminale DN200/300 mm; PP/INOX, con fascetta in acciaio |  | 4051516027957 | 463.5 | Scarichi fumo caldaie | ACCESSORI FUMISTERIA - CENTRALE TERMICA
87090974 | AZB 1335 | Terminale DN250/350 mm; PP/INOX, con fascetta di bloccaggio |  | 4047416772882 | 535.6 | Scarichi fumo caldaie | ACCESSORI FUMISTERIA - CENTRALE TERMICA
87090978 | AZB 1336 | Kit condotto DN125/185 mm; PP/INOX; per passaggio di pareti/muri - L. 0,5 m |  | 4047416772899 | 206 | Scarichi fumo caldaie | ACCESSORI FUMISTERIA - CENTRALE TERMICA
87090979 | AZB 1337 | Kit condotto DN160/225 mm; PP/INOX, per passaggio pareti/muro - L. 0,5 m |  | 4047416772943 | 236.9 | Scarichi fumo caldaie | ACCESSORI FUMISTERIA - CENTRALE TERMICA
87090980 | AZB 1338 | Kit condotto DN200/300 mm; INOX per passaggio pareti/muro - L. 0,5 m |  | 4047416772950 | 257.5 | Scarichi fumo caldaie | ACCESSORI FUMISTERIA - CENTRALE TERMICA
87090981 | AZB 1339 | Kit condotto DN250/350 mm; PP/INOX per passaggio pareti/muro - L. 0,5 m |  | 447416772967 | 278.1 | Scarichi fumo caldaie | ACCESSORI FUMISTERIA - CENTRALE TERMICA
87090992 | AZB 1328 | Supporto base, DN160 mm, PP, per condotto di evacuazione prodotti della combustione verticale |  | 4047416772998 | 494.4 | Scarichi fumo caldaie | ACCESSORI FUMISTERIA - CENTRALE TERMICA
87091020 | AZB1356 | Tronchetto di partenza dritta per aspirazione aria comburente con presa prelievo analisi; DN110 mm; PPtl rigido - L. 312 mm. Utilizzabile anche come raccordo fumi. Per funzionamento anche indipendente dall'aria ambiente tipo C53x |  | 4047416773001 | 41.2 | Caldaie alta potenza | ACCESSORI FUMISTERIA - CENTRALE TERMICA
87094970 | AZB1357 | Curva di partenza 90° per aspirazione aria comburente DN110 mm; in PP rigido; con presa prelievo analisi. Per funzionamento anche indipendente dall'aria ambiente tipo C53x |  | 4047416761756 | 56.65 | Scarichi fumo caldaie | ACCESSORI FUMISTERIA - CENTRALE TERMICA
8718530954 | FKC-2S | Modello FKC-2S verticale |  | 4051516040321 | 677.1168 | Solare termico | PANELLO SOLARE TERMICO PIANO
8718530955 | FKC-2W | Modello FKC-2W orizzontale |  | 4051516040338 | 799.2081 | Solare termico | PANELLO SOLARE TERMICO PIANO
8718530980 | FKI3-2 | Kit base FKI3-2 per il montaggio ad integrazione (inclinazione tetto 25-65°) di 1 collettore solare. Kit di fissaggio incluso ideale per copertura in tegole/coppi |  | 4051516044404 | 621.8501 | Solare termico | ACCESSORI - SISTEMI SOLARI TERMICI
8718530986 | FKI9-1 | Kit base FKI9-1 per il montaggio ad integrazione (inclinazione tetto 25-65°) di 1 collettore solare FKC-2W. Kit di fissaggio incluso ideale per copertura in tegole/coppi |  | 4051516044466 | 545.7095 | Solare termico | ACCESSORI - SISTEMI SOLARI TERMICI
8718530987 | FKI11-2 | Kit base FKI11-2 per il montaggio ad integrazione (inclinazione tetto 25-65°) di 2 collettori solari FKC-2W. Kit di fissaggio incluso ideale per copertura in tegole/coppi |  | 4051516044473 | 768.2241 | Solare termico | ACCESSORI - SISTEMI SOLARI TERMICI
8718530988 | FKI12-2 | Kit estensione FKI12-2 per il montaggio ad integrazione (inclinazione tetto 25-65°) di 1 collettore solare FKC-2W aggiuntivo. Kit di fissaggio incluso ideale per copertura in tegole/coppi |  | 4051516044480 | 358.8953 | Solare termico | ACCESSORI - SISTEMI SOLARI TERMICI
8718530992 | FKI15-2 | Kit base FKI15-2 per il montaggio ad integrazione (inclinazione tetto 25-65°) di 1 collettore solare. Kit di fissaggio incluso ideale per copertura in ardesia |  | 4051516044527 | 394.5256 | Solare termico | ACCESSORI - SISTEMI SOLARI TERMICI
8718530998 | FKI21-2 | Kit base FKI21-2 per il montaggio ad integrazione (inclinazione tetto 25-65°) di 1 collettore solare FKC-2W. Kit di fissaggio incluso ideale per copertura in ardesia |  | 4051516044589 | 614.8221 | Solare termico | ACCESSORI - SISTEMI SOLARI TERMICI
8718530999 | FKI23-2 | Kit base FKI23-2 per il montaggio ad integrazione (inclinazione tetto 25-65°) di 2 collettori solari FKC-2W. Kit di fissaggio incluso ideale per copertura in ardesia |  | 4051516044596 | 851.2759 | Solare termico | ACCESSORI - SISTEMI SOLARI TERMICI
8718531000 | FKI24-2 | Kit estensione FKI24-2 per il montaggio ad integrazione (inclinazione tetto 25-65°) di 1 collettore solare FT 226-2H aggiuntivo. Kit di fissaggio incluso ideale per copertura in ardesia |  | 4051516044602 | 403.1414 | Solare termico | ACCESSORI - SISTEMI SOLARI TERMICI
8718531004 | Kit base collettore singolo | Kit base per il montaggio ad integrazione (inclinazione tetto 17-65°) di 1 collettore solare. Kit di fissaggio incluso ideale per copertura con tegole alte |  | 4051516044640 | 595.3258 | Solare termico | ACCESSORI - SISTEMI SOLARI TERMICI
8718531010 | Kit base collettore singolo | Kit base per il montaggio ad integrazione (inclinazione tetto 17-65°) di 1 collettore solare FKC-2W. Kit di fissaggio incluso ideale per copertura con tegole alte |  | 4051516044701 | 727.7372 | Solare termico | ACCESSORI - SISTEMI SOLARI TERMICI
8718531011 | Kit base due collettori | Kit base per il montaggio ad integrazione (inclinazione tetto 17-65°) di 2 collettori solari FKC-2W. Kit di fissaggio incluso ideale per copertura con tegole alte |  | 4051516044718 | 963.9108 | Solare termico | ACCESSORI - SISTEMI SOLARI TERMICI
8718531012 | Kit ampliamento | Kit estensione per il montaggio ad integrazione (inclinazione tetto 17-65°) di 1 collettore solare FKC-2W aggiuntivo. Kit di fissaggio incluso ideale per copertura con tegole alte |  | 4051516044725 | 518.1345 | Solare termico | ACCESSORI - SISTEMI SOLARI TERMICI
8718531017 | FKA5-2 | Kit base FKA5-2 per il montaggio sopra tetto del primo collettore solare di ciascuna fila. Resistenza fino a carichi di neve 2 kN/m2/sup> e velocità del vento 151 km/h |  | 4051516044763 | 70.1867 | Solare termico | ACCESSORI - SISTEMI SOLARI TERMICI
8718531018 | FKA6-2 | Kit estensioneFKA6-2 per il montaggio sopra tetto di un collettore solare aggiuntivo di ciascuna fila. Resistenza fino a carichi di neve 2 kN/m2/sup> e velocità del vento 151 km/h |  | 4051516044770 | 68.3888 | Solare termico | ACCESSORI - SISTEMI SOLARI TERMICI
8718531019 | FKA7-2 | Guida profilata FKA7-2 per il montaggio del primo collettore solare FKC-2W di ciascuna fila |  | 4051516044787 | 131.6642 | Solare termico | ACCESSORI - SISTEMI SOLARI TERMICI
8718531022 | FKA8-2 | Guida profilata FKA8-2 per il montaggio di un collettore solare FKC-2W aggiuntivo di ciascuna fila |  | 4051516044794 | 117.0478 | Solare termico | ACCESSORI - SISTEMI SOLARI TERMICI
8718531023 | FKA3-2 | Kit di montaggio FKA3-2, obbligatorio per ancoraggio a tetto per copertura in tegole/coppi. Necessario uno per ogni collettore solarebr>(4 pezzi) |  | 4051516044800 | 68.7157 | Solare termico | ACCESSORI - SISTEMI SOLARI TERMICI
8718531024 | FKA 9-2 | Kit di montaggio FKA 9-2, obbligatorio per ancoraggio a tetto per copertura in ardesia/scandole/lastre. Necessario uno per ogni collettore solare (4 pezzi) |  | 4051516044817 | 95.1466 | Solare termico | ACCESSORI - SISTEMI SOLARI TERMICI
8718531025 | FKA 4-2 | Kit di montaggio FKA 4-2, obbligatorio per ancoraggio a tetto per copertura in ondulato/lamiera Necessario uno per ogni collettore solarebr>(4 pezzi) |  | 4051516044824 | 72.4048 | Solare termico | ACCESSORI - SISTEMI SOLARI TERMICI
8718531026 | FKA11-2 | Kit di rinforzo aggiuntivo FKA11-2 per il primo collettore solare di ciascuna fila. Resistenza fino a carichi di neve 3,1 kN/m2/sup> e velocità del vento 151 km/h. Da utilizzarsi con edifici con altezze superiori ai 20 metri |  | 4051516044831 | 45.9039 | Solare termico | ACCESSORI - SISTEMI SOLARI TERMICI
8718531027 | FKA12-2 | Kit di rinforzo aggiuntivo FKA12-2 di collettore solare aggiuntivo di ciascuna fila. Resistenza fino a carichi di neve 3,1 kN/m2/sup> e velocità del vento 151 km/h. Da utilizzarsi con edifici con altezze superiori ai 20 metri |  | 4051516044848 | 44.7831 | Solare termico | ACCESSORI - SISTEMI SOLARI TERMICI
8718531028 | FKA15-2 | Kit di montaggio FKA15-2, obbligatorio per sistema di montaggio aggiuntivo per ancoraggio a tetto per copertura a tegole curve/embrici per cada collettore solare verticale (2 pezzi) |  | 4051516044855 | 153.4487 | Solare termico | ACCESSORI - SISTEMI SOLARI TERMICI
8718531029 | FKA16-2 | Kit di montaggio FKA16-2, obbligatorio per sistema di montaggio aggiuntivo per ancoraggio a tetto per copertura a tegole curve/embrici per cada collettore solare verticale (2 pezzi) |  | 4051516044862 | 91.224 | Solare termico | ACCESSORI - SISTEMI SOLARI TERMICI
8718531030 | FKA17-2 | Kit di montaggio FKA17-2, obbligatorio per sistema di montaggio aggiuntivo per ancoraggio a tetto universale per cada collettore solare verticale (2 pezzi) |  | 4051516044879 | 95.0765 | Solare termico | ACCESSORI - SISTEMI SOLARI TERMICI
8718531031 | FKF3-2 | Kit base FKF3-2 per il montaggio tetto piano del primo collettore solare di ciascuna fila con inclinazione regolabile da 30 a 60°. Resistenza fino a carichi di neve 2 kN/m2/sup> e velocità del vento 151 km/h |  | 4051516044886 | 327.8413 | Solare termico | ACCESSORI - SISTEMI SOLARI TERMICI
8718531032 | FKF4-2 | Kit estensione FKF4-2 per il montaggio tetto piano di un collettore solare aggiuntivo di ciascuna fila con inclinazione regolabile da 30 a 60°. Resistenza fino a carichi di neve 2 kN/m2/sup> e velocità del vento 151 km/h |  | 4051516044893 | 216.8175 | Solare termico | ACCESSORI - SISTEMI SOLARI TERMICI
8718531033 | FKF5-2 | Kit base FKF5-2 per il montaggio tetto piano del primo collettore solare FKC-2W di ciascuna fila con inclinazione regolabile da 30 a 45°. Resistenza fino a carichi di neve 2 kN/m2/sup> e velocità del vento 151 km/h |  | 4051516044909 | 324.2456 | Solare termico | ACCESSORI - SISTEMI SOLARI TERMICI
8718531035 | FKF7-2 | Kit di 4 vasche di appesantimento FKF7-2, necessario un kit per ogni collettore solare. Per il corretto allineamento con i collettori solari, sono da insiserire ulteriori telai telaio di sostegno (a seconda del numero di collettori il numero di telai cambia) e appesantire con materiale sfuso |  | 4051516044923 | 116.4174 | Solare termico | ACCESSORI - SISTEMI SOLARI TERMICI
8718531036 | FKF8-2 | Profilo triangolare FKF8-2, per il montaggio con inclinazione regolabile a 30 o a 60°. Resistenza fino a carichi di neve 3,8 kN/m2/sup> e velocità del vento 151 km/h. Da utilizzarsi per ogni collettore con edifici con altezze superiori ai 20 metri |  | 4051516044930 | 159.496 | Solare termico | ACCESSORI - SISTEMI SOLARI TERMICI
8718531037 | FKF9-2 | Profilo triangolare FKF9-2 per il montaggio con inclinazione regolabile a 30 o a 60°. Resistenza fino a carichi di neve 3,8 kN/m2/sup> e velocità del vento 151 km/h. Da utilizzarsi per ogni collettore con edifici con altezze superiori ai 20 metri |  | 4051516044947 | 125.5468 | Solare termico | ACCESSORI - SISTEMI SOLARI TERMICI
8718531048 | ELT5-2 | Disareatore ELT5-2 con sistema di sfiato automatico per collettori solari. Non necessario quando sono installate le stazioni solari AGS10‚Ä¶-2 |  | 4051516045036 | 109.6462 | Solare termico | ACCESSORI - SISTEMI SOLARI TERMICI
8718532282 | FCC 220-2V | Modello FCC 220-2V verticale |  | 4051516589141 | 613.8882 | Solare termico | PANELLO SOLARE TERMICO PIANO
8718532286 | WF S20 | Kit di connessione idraulica WF S20 per il montaggio sopra tetto per ciascuna fila di collettori solari FCC220-2V con lunghezza 1 metro cada tubo |  | 4051516583620 | 76.3274 | Solare termico | ACCESSORI - SISTEMI SOLARI TERMICI
8718532288 | WF S22 | Kit di connessione idraulica WF S22 per il montaggio su tetto piano per ciascuna fila di collettori solari FCC220-2V con lunghezza 1 metro cada tubo |  | 4051516583644 | 77.0279 | Solare termico | ACCESSORI - SISTEMI SOLARI TERMICI
8718532807 | FKA7-2T | Guida profilata FKA7-2T per il montaggio del primo collettore solare FT 226-2H di ciascuna fila |  | 4051516724207 | 136.2873 | Solare termico | ACCESSORI - SISTEMI SOLARI TERMICI
8718532808 | FKA8-2T | Kit estensione FKA8-2T per il montaggio sopra tetto di un collettore solare aggiuntivo FT 226-2H. Resistenza fino a carichi di neve 2 kN/m2/sup> e velocità del vento 151 km/h |  | 4051516724214 | 104.2993 | Solare termico | ACCESSORI - SISTEMI SOLARI TERMICI
8718532809 | FKF5-2T | Kit base FKF5-2T per il montaggio tetto piano del primo collettore solare FT 226-2H di ciascuna fila con inclinazione regolabile da 30 a 45°. Resistenza fino a carichi di neve 2 kN/m2/sup> e velocità del vento 151 km/h |  | 4051516724221 | 260.2697 | Solare termico | ACCESSORI - SISTEMI SOLARI TERMICI
8718532810 | FKF6-2T | Kit estensione FKF6-2T per il montaggio tetto piano di un collettore solare aggiuntivo FKC-2W di ciascuna fila con inclinazione regolabile da 30 a 45°. Resistenza fino a carichi di neve 2 kN/m2/sup> e velocità del vento 151 km/h |  | 4051516724238 | 239.9796 | Solare termico | ACCESSORI - SISTEMI SOLARI TERMICI
8718532816 | FS7-2 | Kit di conessione idraulica FS7-2 tra due file di collettori solari FT 226-2 |  | 4051516724290 | 111.3974 | Solare termico | ACCESSORI - SISTEMI SOLARI TERMICI
8718532817 | ELT6-2 | Disareatore ELT6-2 con sistema di sfiato automatico per collettori solari FT 226-2. Non necessario quando sono installate le stazioni solari AGS10‚Ä¶-2 |  | 4051516724306 | 98.3454 | Solare termico | ACCESSORI - SISTEMI SOLARI TERMICI
8718532837 | FKL 9-2T | Kit base FKL 9-2T per il montaggio ad integrazione (inclinazione tetto 25-65°) di 1 collettore solare FT 226-2H. Kit di fissaggio incluso ideale per copertura in tegole/coppi |  | 4051516724313 | 500.9497 | Solare termico | ACCESSORI - SISTEMI SOLARI TERMICI
8718532838 | FKL 11-2T | Kit base FKL 11-2T per il montaggio ad integrazione (inclinazione tetto 25-65°) di 2 collettori solari FT 226-2H. Kit di fissaggio incluso ideale per copertura in tegole/coppi |  | 4051516724320 | 943.7374 | Solare termico | ACCESSORI - SISTEMI SOLARI TERMICI
8718532839 | FKL 12-2T | Kit estensione FKL 12-2T per il montaggio ad integrazione (inclinazione tetto 25-65°) di 1 collettore solare FT 226-2H aggiuntivo. Kit di fissaggio incluso ideale per copertura in tegole/coppi |  | 4051516724337 | 415.703 | Solare termico | ACCESSORI - SISTEMI SOLARI TERMICI
8718532840 | FKL 21-2T | Kit base FKL 21-2T per il montaggio ad integrazione (inclinazione tetto 25-65°) di 1 collettore solare FT 226-2H. Kit di fissaggio incluso ideale per copertura in in ardesia |  | 4051516724344 | 446.15 | Solare termico | ACCESSORI - SISTEMI SOLARI TERMICI
8718532841 | FKL 23-2T | Kit base FKL 23-2T per il montaggio ad integrazione (inclinazione tetto 25-65°) di 2 collettori solari FT 226-2H. Kit di fissaggio incluso ideale per copertura in ardesia |  | 4051516724351 | 704.365 | Solare termico | ACCESSORI - SISTEMI SOLARI TERMICI
8718532842 | FKL 24-2T | Kit estensione FKL 24-2T per il montaggio ad integrazione (inclinazione tetto 25-65°) di 1 collettore solare FT 226-2H aggiuntivo. Kit di fissaggio incluso ideale per copertura in ardesia |  | 4051516724368 | 323.2416 | Solare termico | ACCESSORI - SISTEMI SOLARI TERMICI
8718532843 | Kit base collettore singolo | Kit base per il montaggio ad integrazione (inclinazione tetto 17-65°) di 1 collettore solare FT 226-2H. Kit di fissaggio incluso ideale per copertura con tegole alte |  | 4051516724375 | 649.0048 | Solare termico | ACCESSORI - SISTEMI SOLARI TERMICI
8718532844 | Kit base due collettori | Kit base per il montaggio ad integrazione (inclinazione tetto 17-65°) di 2 collettori solari FT 226-2H. Kit di fissaggio incluso ideale per copertura con tegole alte |  | 4051516724382 | 1308.1431 | Solare termico | ACCESSORI - SISTEMI SOLARI TERMICI
8718532845 | Kit ampliamento | Kit estensione per il montaggio ad integrazione (inclinazione tetto 17-65°) di 1 collettore solare FT 226-2H aggiuntivo. Kit di fissaggio incluso ideale per copertura con tegole alte |  | 4051516724399 | 646.5065 | Solare termico | ACCESSORI - SISTEMI SOLARI TERMICI
8718532870 | FT 226-2V | Modello FT 226-2V verticale |  | 4051516741556 | 907.7568 | Solare termico | PANELLO SOLARE TERMICO PIANO
8718532882 | FT 226-2H | Modello FT 226-2H orizzontale |  | 4051516741617 | 856.1793 | Solare termico | PANELLO SOLARE TERMICO PIANO
8718532910 | FKI5-2T | Kit base FKI5-2T per il montaggio ad integrazione (inclinazione tetto 25-65°) di 2 collettori solari. Kit di fissaggio incluso ideale per coperture con tegole/coppi |  | 4051516724405 | 959.9182 | Solare termico | ACCESSORI - SISTEMI SOLARI TERMICI
8718532911 | FKI6-2T | Kit estensione FKI6-2T in direzione orizzontale per il montaggio ad integrazione (inclinazione tetto 25-65°) di 1 collettore solare aggiuntivo. Kit di fissaggio incluso ideale per coperture con tegole alte |  | 4051516724412 | 360.7398 | Solare termico | ACCESSORI - SISTEMI SOLARI TERMICI
8718532913 | FKI17-2T | Kit base FKI17-2T per il montaggio ad integrazione (inclinazione tetto 25-65°) di 2 collettori solari. Kit di fissaggio incluso ideale per coperture in ardesia |  | 4051516724429 | 797.27 | Solare termico | ACCESSORI - SISTEMI SOLARI TERMICI
8718532914 | FKI18-2T | Kit estensione FKI18-2T in direzione orizzontale per il montaggio ad integrazione (inclinazione tetto 25-65°) di 1 collettore solare aggiuntivo. Kit di fissaggio incluso ideale per coperture in ardesia. |  | 4051516724436 | 294.4758 | Solare termico | ACCESSORI - SISTEMI SOLARI TERMICI
8718532916 | FKI39-2T | Kit base FKI39-2T per il montaggio ad integrazione (inclinazione tetto 17-65°) di 2 collettori solari. Kit di fissaggio incluso ideale per coperture con tegole alte |  | 4051516724443 | 911.8195 | Solare termico | ACCESSORI - SISTEMI SOLARI TERMICI
8718532917 | FKI40-2T | Kit estensione FKI40-2T in direzione orizzontale per il montaggio ad integrazione (inclinazione tetto 17-65°) di 1 collettore solare aggiuntivo. Kit di fissaggio incluso ideale per coperture con tegole alte |  | 4051516724450 | 389.6924 | Solare termico | ACCESSORI - SISTEMI SOLARI TERMICI
8718532934 | V2W per FF-3 | Valvola a due vie V2W per FF-3, per installazione in cascata di FF-3 (G1‚Äù F - G¬æ‚Äù F) | non più fornibile | 451516725624 | 270 | Bollitori, accumulatori e stazioni acqua sanitaria | ACCESSORI - CALDAIE CENTRALE TERMICA
8718532940 | ZPS2 | Gruppo di ricircolo sanitario ZPS2. Installabile all‚Äôinterno della singola stazione FF..-3, oppure all‚Äôesterno della versione in cascata prescelta |  | 451516725686 | 398.0513 | Bollitori, accumulatori e stazioni acqua sanitaria | ACCESSORI - CALDAIE CENTRALE TERMICA
8718542824 | WST 290-5SCE | Modello WST 290-5SCE con capacità 290 litri |  | 4051516324094 | 1334.5039 | Bollitori, accumulatori e stazioni acqua sanitaria | ACCESSORI - BOLLITORI ACS - CENTRALE TERMICA
8718542829 | WST 300-5SC | Modello WST 300-5SC con capacità 290 litri |  | 4051516324315 | 1522.9993 | Bollitori, accumulatori e stazioni acqua sanitaria | ACCESSORI - BOLLITORI ACS - CENTRALE TERMICA
8718542832 | WST 300-5C | Modello WST 300-5C con capacità 300 litri |  | 4051516324346 | 1375.3644 | Bollitori, accumulatori e stazioni acqua sanitaria | ACCESSORI - BOLLITORI ACS - CENTRALE TERMICA
8718543099 | WST 200-5 SC | Modello WST 200-5 SC con capacità 195 litri |  | 4051516678371 | 1093.5437 | Bollitori, accumulatori e stazioni acqua sanitaria | ACCESSORI - BOLLITORI ACS - CENTRALE TERMICA
8718545276 | WSTB 300 SC | Modello WSTB 300 SC con capacità 291 litri |  | 4051516980771 | 1286.0551 | Bollitori, accumulatori e stazioni acqua sanitaria | ACCESSORI - BOLLITORI ACS - CENTRALE TERMICA
8718577421 | NE 1.1 V3 | Box di neutralizzazione condensa con pompa di sollevamento integrata, prevalenza ca. 2 m. Adatto per potenze fino a 870 kW. Granulato a corredo |  | 4047416612355 | 1133 | Caldaie alta potenza | ACCESSORI - CALDAIE CENTRALE TERMICA
8718588688 | MB LAN2 | MB LAN2 - Modulo IP per connessione internet, per controllo e monitoraggio remoto (solo per unità interna HC7000iAW 9 l). Tramite l'app é possibile modificare le impostazioni di funzionamento dei circuiti di riscaldamento e visualizzare i messaggi di malfunzionamento del sistema. |  | 4054925152715 | 396.55 | Termoregolazione | ACCESSORI REGOLAZIONI - MODULO
8718590852 | IP inside | IP inside - Modulo espansione EMS plus per interfacciamento alla rete internet con cavo ethernet, per la gestione remota della pompa di calore e dell‚Äôimpianto di riscaldamento mediante app . Abbinabile solo a pompe di calore con regolazione EMS2.0/EMS plus. Installabile nell‚Äôunità interna Split |  | 4054925002393 | 298.7 | Pompe di calore | ACCESSORI REGOLAZIONI - MODULO
8718592384 | SZ7 | Anello di ricircolo sanitario SZ7 |  | 454925157314 | 262.8381 | Bollitori, accumulatori e stazioni acqua sanitaria | ACCESSORI - CALDAIE CENTRALE TERMICA
8718592385 | SZ8 | Set di collegamento SZ8 su accumulatori BS da 500 a 750 litri |  | 454925157321 | 203.3452 | Bollitori, accumulatori e stazioni acqua sanitaria | ACCESSORI - CALDAIE CENTRALE TERMICA
8718592386 | SZ9 | Set di collegamento SZ9 su accumulatore BS da 1000 litri |  | 454925157338 | 242.2911 | Bollitori, accumulatori e stazioni acqua sanitaria | ACCESSORI - CALDAIE CENTRALE TERMICA
8718601973 | T INAIL DN65 | Tronchetto INAIL con attacchi per dispositivi di controllo e sicurezza INAIL (non forniti), DN65-PN6, Pmax 4 bar, attacco per valvola di sicurezza 1" |  | 4051516293192 | 432.6 | Caldaie alta potenza | ACCESSORI - CALDAIE CENTRALE TERMICA
8718601974 | T INAIL DN80 | Tronchetto INAIL con attacchi per dispositivi di controllo e sicurezza INAIL (non forniti), DN80-PN6, Pmax 4 bar,, attacco per valvola di sicurezza 1" |  | 4051516293208 | 576.8 | Caldaie alta potenza | ACCESSORI - CALDAIE CENTRALE TERMICA
8718660813 | WTF10-S | Tanica di liquido termovettore Tyfocor¬Æ L WTF10-S da 10 litri per sistema a circolazione naturale. Miscela antigelo fino a -15°C già miscelata |  | 4047416879741 | 60 | Solare termico | ACCESSORI - SISTEMI SOLARI TERMICI
8718660878 | WTF20-S | Tanica di liquido termovettore Tyfocor¬Æ L WTF20-S da 20 litri per sistema a circolazione naturale. Miscela antigelo fino a -15°C già miscelata |  | 4047416879758 | 77.25 | Solare termico | ACCESSORI - SISTEMI SOLARI TERMICI
8718660880 | WTF10 | Tanica di liquido termovettore Tyfocor¬Æ L WTF10 da 10 litri per collettori solari piani. Miscela antigelo fino a -28°C già miscelata |  | 4047416879765 | 68.9025 | Solare termico | ACCESSORI - SISTEMI SOLARI TERMICI
8718660881 | WTF20 | Tanica di liquido termovettore Tyfocor¬Æ L WTF20 da 20 litri per collettori solari piani. Miscela antigelo fino a -28°C già miscelata |  | 4047416879772 | 93.3954 | Solare termico | ACCESSORI - SISTEMI SOLARI TERMICI
8718660946 | WTV10 | Tanica di liquido termovettore Tyfocor¬Æ LS WTV10 da 10 litri per collettori solari sottovuoto. Miscela antigelo fino a -28°C già miscelata |  | 4047416879796 | 76.8177 | Solare termico | ACCESSORI - SISTEMI SOLARI TERMICI
8718660947 | WTV20 | Tanica di liquido termovettore Tyfocor¬Æ LS WTV20 da 20 litri per collettori solari sottovuoto. Miscela antigelo fino a -28°C già miscelata |  | 4047416879802 | 134.2793 | Solare termico | ACCESSORI - SISTEMI SOLARI TERMICI
8733500811 | Climate 5000 MS 18 OUE | Unità esterna Climate 5000 MS 18 OUE, per sistemi Climate 5000 MS da 18.000 Btu/h ( 2 unità ) |  | 4057749948816 | 1291.5 | Climatizzazione | UNITA' ESTERNE MULTI RESIDENZIALE | Climatizzatore fisso | Contiene gas fluorurati ad effetto serra | R32 | 675 | 1.25 | 0.84375 | Non ermetico
8733500812 | Climate 5000 MS 27 OUE | Unità esterna Climate 5000 MS 27 OUE, per sistemi Climate 5000 MS da 27.000 Btu/h ( 3 unità ) |  | 4057749948823 | 1816.5 | Climatizzazione | UNITA' ESTERNE MULTI RESIDENZIALE | Climatizzatore fisso | Contiene gas fluorurati ad effetto serra | R32 | 675 | 1.72 | 1.161 | Non ermetico
8733500813 | Climate 5000 MS 36 OUE | Unità esterna Climate 5000 MS 36 OUE, per sistemi Climate 5000 MS da 36.000 Btu/h ( 4 unità ) |  | 4057749948830 | 2100 | Climatizzazione | UNITA' ESTERNE MULTI RESIDENZIALE | Climatizzatore fisso | Contiene gas fluorurati ad effetto serra | R32 | 675 | 1.417 | 0.95648 | Non ermetico
8733716993 | Kit connessioni flessibili | Kit connessioni flessibili dell'unità esterna alle tubazioni |  |  | 206 | Pompe di calore | ACCESSORI - POMPE DI CALORE
8735100754 | Maniglie | Maniglie per il trasporto dei bollitori solari TS...-2E (2 pz) |  | 4057749746191 | 41.2 | Solare termico | ACCESSORI - SISTEMI SOLARI TERMICI A CIRCOLAZIONE NATURALE
8737708771 | FC-Sticker-CE | Etichette adesive di Certificazione del sistema fumi per kit base (20 pz) |  |  | 10.3 | Scarichi fumo caldaie | ACCESSORI FUMISTERIA - CENTRALE TERMICA
8737902209 | T INAIL DN100 | Tronchetto INAIL con attacchi per dispositivi di controllo e sicurezza INAIL (non forniti), DN100-PN6, Pmax 4 bar, doppio attacco per valvola di sicurezza 1"¬º |  | 4054925833584 | 638.6 | Caldaie alta potenza | ACCESSORI - CALDAIE CENTRALE TERMICA
8737907170 | ISOL DN80-100 | Isolamento per compensatore in polipropilene espanso a cellule chiuse ad alto isolamento, abbinabile ai compensatori Comp DN80 e Comp DN100 |  | 4057749718334 | 230.72 | Caldaie alta potenza | ACCESSORI - CALDAIE CENTRALE TERMICA
8737907241 | ISOL DN65 | Isolamento per compensatore in polipropilene espanso a cellule chiuse ad alto isolamento, abbinabile ai compensatori Comp DN65 |  | 4057749718341 | 198.79 | Caldaie alta potenza | ACCESSORI - CALDAIE CENTRALE TERMICA
8738204655 | Vaschetta raccogli condensa | Vaschetta raccogli condensa per supporto a muro o pavimento unità esterna Split.br>L x P x A [mm] = 1.300 x 480 x 140 |  | 4051516981020 | 164.8 | Pompe di calore | ACCESSORI - POMPE DI CALORE
8738204921 | VW1 | VW1 - Valvola deviatrice 3 vie (mod. LK525) per carico bollitore ACS esterno, da abbinare per l‚Äôunità interna AWB e AWE. Con filetto maschio G 1, completa di servomotore on-off 230V-50Hz. Utilizzabile anche come valvola deviatrice VC0 per il corretto preriscaldo prima della produzione di ACS, nel caso sia previsto un accumulatore inerziale. |  | 4054925806106 | 267.8 | Pompe di calore | ACCESSORI - POMPE DI CALORE
8738205044 | Copertura posteriore 5 - 7 - 9 kW | Copertura posteriore delle connessioni idrauliche per la Compress 7001i AW 5 - 7 - 9 |  | 4054925276213 | 463.5 | Pompe di calore | ACCESSORI - POMPE DI CALORE
8738205045 | Copertura posteriore 13 - 17 kW | Copertura posteriore delle connessioni idrauliche per la Compress 7001i AW 13 - 17 |  | 4054925276220 | 545.9 | Pompe di calore | ACCESSORI - POMPE DI CALORE
8738205073 | Supporto interno | Supporto per moduli EMS per unità interne AWB(S) e AWE(S) |  | 4054925290455 | 72.1 | Pompe di calore | ACCESSORI - POMPE DI CALORE
87472071010 | AF | AF - Sonda esterna da abbinare alla caldaia per attivare la funzione regolazione climatica integrata in caldaia |  | 4010009525363 | 37.08 | Termoregolazione | ACCESSORI - CALDAIE RESIDENZIALI
R20010L | R20010L | Sentinel R200 - Pulitore per impianti solari. Tanica da 10 litri |  | 4051516667344 | 121.9044 | Caldaie alta potenza | ACCESSORI CENTRALE TERMICA - PRODOTTI CHIMICI PER PULIZIA IMPIANTI
R20020L | R20020L | Sentinel R200 - Pulitore per impianti solari. Tanica da 20 litri |  | 4051516667351 | 233.3018 | Caldaie alta potenza | ACCESSORI CENTRALE TERMICA - PRODOTTI CHIMICI PER PULIZIA IMPIANTI
SCHCU15FEF14 | Set fissaggio Twin-Tube 15 Cu | Set composto da supporti e fissaggi: per Twin-Tube 15 Cu |  | 4051516671396 | 19.7531 | Solare termico | ACCESSORI - SISTEMI SOLARI TERMICI
SCHCU18FEF14 | Set fissaggio Twin-Tube 18 Cu | Set composto da supporti e fissaggi: per Twin-Tube 18 Cu |  | 4051516671402 | 18.8425 | Solare termico | ACCESSORI - SISTEMI SOLARI TERMICI
SCHDN16FEF14 | Set fissaggio Twin-Tube 16 Acc | Set composto da supporti e fissaggi: per Twin-Tube DN16 Acc |  | 4051516671419 | 18.8425 | Solare termico | ACCESSORI - SISTEMI SOLARI TERMICI
SCHDN20FEF14 | Set fissaggio Twin-Tube 20 Acc | Set composto da supporti e fissaggi: per Twin-Tube DN20 Acc |  | 4051516671426 | 20.8972 | Solare termico | ACCESSORI - SISTEMI SOLARI TERMICI
SODC14x15E10 | Twin-Tube 15-10 Cu | Twin-Tube 15-10 Cu: Rotolo da 15 mm in rame - 10 m |  | 4051516671969 | 469.9191 | Solare termico | ACCESSORI - SISTEMI SOLARI TERMICI
SODC14x15E15 | Twin-Tube 15-15 Cu | Twin-Tube 15-15 Cu: Rotolo da 15 mm in rame - 15 m |  | 4051516671976 | 659.325 | Solare termico | ACCESSORI - SISTEMI SOLARI TERMICI
SODC14x18E10 | Twin-Tube 18-10 Cu | Twin-Tube 18-10 Cu: Rotolo da 18 mm in rame - 10 m |  | 4051516671983 | 574.7788 | Solare termico | ACCESSORI - SISTEMI SOLARI TERMICI
SODC14x18E15 | Twin-Tube 18-15 Cu | Twin-Tube 18-15 Cu: Doppia tubazione in rame 18 mm fornita in rotolo da 15 m, con cavo sonda integrato. Tubi preisolati rivestiti con pellicola protettiva in copolimero poliolefinico di colore nero, resistente ai raggi UV, e a temperature fino a 175 °C, classificazione al fuoco secondo DIN 4102-B2 |  | 4051516671990 | 836.216 | Solare termico | ACCESSORI - SISTEMI SOLARI TERMICI
SODV14x16E10 | Twin-Tube DN16-10 | Twin-Tube DN16-10: Rotolo in acciaio DN 16, rotolo da 10 m. |  | 4051516672003 | 562.7542 | Solare termico | ACCESSORI - SISTEMI SOLARI TERMICI
SODV14x16E15 | Twin-Tube DN16-15 | Twin-Tube DN16-15: Rotolo in acciaio DN 16, rotolo da 15 m. |  | 4051516672010 | 810.322 | Solare termico | ACCESSORI - SISTEMI SOLARI TERMICI
SODV14x20E10 | Twin-Tube DN20-10 Acc | Twin-Tube DN20-10 Acc: Doppia tubazione in acciaio ondulato flessibile DN 20 mm fornita in rotolo da 10 m, con cavo sonda integrato. Tubi preisolati rivestiti con pellicola protettiva in copolimero poliolefinico di colore nero, resistente ai raggi UV, e a temperature fino a 175 °C, classificazione al fuoco secondo DIN 4102-B2 |  | 4051516672027 | 676.4397 | Solare termico | ACCESSORI - SISTEMI SOLARI TERMICI
SODV14x20E15 | Twin-Tube DN20-15 Acc | Twin-Tube DN20-15 Acc: Doppia tubazione in acciaio ondulato flessibile DN20 mm fornita in rotolo da 15 m, con cavo sonda integrato. Tubi preisolati rivestiti con pellicola protettiva in copolimero poliolefinico di colore nero, resistente ai raggi UV, e a temperature fino a 175 °C, classificazione al fuoco secondo DIN 4102-B2 |  | 4051516672034 | 951.0457 | Solare termico | ACCESSORI - SISTEMI SOLARI TERMICI
SOSDN16CU15 | Connessione Acc16/Cu15 | Sistema di connessione per Twin Tube acciaio inox DN16 / rame 15 mm |  | 4051516672041 | 46.651 | Solare termico | ACCESSORI - SISTEMI SOLARI TERMICI
SOSDN16CU18 | Connessione Acc16/Cu18 | Sistema di connessione per Twin Tube acciaio inox DN16 / rame 18 mm |  | 4051516672058 | 48.4022 | Solare termico | ACCESSORI - SISTEMI SOLARI TERMICI
SOSDN20CU18 | Connessione Acc20/Cu18 | Sistema di connessione per Twin Tube acciaio inox DN20 / rame 18 mm |  | 4051516672065 | 66.1473 | Solare termico | ACCESSORI - SISTEMI SOLARI TERMICI
SOSDN20CU22 | Connessione Acc20/Cu22 | Sistema di connessione per Twin Tube acciaio inox DN20 / rame 22 mm |  | 4051516672072 | 67.1513 | Solare termico | ACCESSORI - SISTEMI SOLARI TERMICI
SOVADNI16 | Nipple Twin-Tube 16 Acc | Nipple doppio per Twin-Tube DN16 Acc |  | 4051516672089 | 14.4062 | Solare termico | ACCESSORI - SISTEMI SOLARI TERMICI
SOVADNI20 | Nipple Twin-Tube 20 Acc | Nipple doppio per Twin-Tube DN20 Acc |  | 4051516672096 | 22.6017 | Solare termico | ACCESSORI - SISTEMI SOLARI TERMICI
SOVAFIT164 | Set estensione 16 Acc | Set di estensione per Twin-Tube composto da 4 O-rings, 4 dadi e 4 rondelle: per DN16 Acc |  | 4051516672102 | 18.5857 | Solare termico | ACCESSORI - SISTEMI SOLARI TERMICI
SOVAFIT204 | Set estensione 20 Acc | Set di estensione per Twin-Tube composto da 4 O-rings, 4 dadi e 4 rondelle: per DN20 Acc |  | 4051516672119 | 24.8432 | Solare termico | ACCESSORI - SISTEMI SOLARI TERMICI
7735246054 | 2FT/WST300/ST/HE/B | Kit 2FT/WST300/ST/HE/B con 2 collettori solari FT 226-2V con sistema di montaggio sopra tetto e stazione solare AGS10 B-Sol100-2 |  |  | 4964.6 | Solare termico | SISTEMI SOLARI TERMICI A CIRCOLAZIONE FORZATA
7735246053 | 2FKC/WST300/ST/HE/B | Kit 2FKC/WST300/ST/HE/B con 2 collettori solari FKC-2S con sistema di montaggio sopra tetto e stazione solare AGS10 B-Sol100-2 |  |  | 4439.3 | Solare termico | SISTEMI SOLARI TERMICI A CIRCOLAZIONE FORZATA
7735246055 | 2FCC/WST300/ST/HE/B | Kit 2FCC/WST300/ST/HE/B con 2 collettori solari FCC220-V con sistema di montaggio sopra tetto e stazione solare AGS10 B-Sol100-2 |  |  | 4253.9 | Solare termico | SISTEMI SOLARI TERMICI A CIRCOLAZIONE FORZATA
7735246056 | 2FT/WST300/PIA15-35/HE/B | Kit 2FT/WST300/PIA15-35/HE/B con 2 collettori solari FT 226-2V con sistema di montaggio tetto piano o elevazione a 15°-35° |  |  | 5129.4 | Solare termico | SISTEMI SOLARI TERMICI A CIRCOLAZIONE FORZATA
7735246057 | 2FKC/WST300/PIA15-35/HE/B | Kit 2FKC/WST300/PIA15-35/HE/B con 2 collettori solari FKC-2S con sistema di montaggio tetto piano o elevazione a 15°-35° |  |  | 4645.3 | Solare termico | SISTEMI SOLARI TERMICI A CIRCOLAZIONE FORZATA
7735246058 | 2FCC/WST300/PIA15-35/HE/B | Kit 2FCC/WST300/PIA15-35/HE/B con 2 collettori solari FCC220-V con sistema di montaggio tetto piano o elevazione a 15°-35° |  |  | 4542.3 | Solare termico | SISTEMI SOLARI TERMICI A CIRCOLAZIONE FORZATA
7735246059 | 2FT/WST300/PIA30-60/HE/B | Kit 2FT/WST300/PIA30-60/HE/B con 2 collettori solari FT 226-2V con sistema di montaggio su tetto piano a 30°-60° |  |  | 5335.4 | Solare termico | SISTEMI SOLARI TERMICI A CIRCOLAZIONE FORZATA
7735246060 | 2FKC/WST300/PIA30-60/HE/B | Kit 2FKC/WST300/PIA30-60/HE/B con 2 collettori solari FKC-2S con sistema di montaggio su tetto piano a 30°-60° |  |  | 4851.3 | Solare termico | SISTEMI SOLARI TERMICI A CIRCOLAZIONE FORZATA
7735246061 | 2FT/WST300/AGS-MS100/ST/HE/B | Kit 2FT/WST300/AGS-MS100/ST/HE/B con 2 collettori solari FT 226-2V con sistema di montaggio sopra tetto e stazione solare AGS10-MS100-2 |  |  | 5139.7 | Solare termico | SISTEMI SOLARI TERMICI A CIRCOLAZIONE FORZATA
7735246062 | 2FKC/WST300/AGS-MS100/ST/HE/B | Kit 2FKC/WST300/AGS-MS100/ST/HE/B con 2 collettori solari FKC-2S con sistema di montaggio sopra tetto e stazione solare AGS10-MS100-2 |  |  | 4614.4 | Solare termico | SISTEMI SOLARI TERMICI A CIRCOLAZIONE FORZATA
7735246063 | 2FCC/WST300/AGS-MS100/ST/HE/B | Kit 2FCC/WST300/AGS-MS100/ST/HE/B con 2 collettori solari FCC220-V con sistema di montaggio sopra tetto e stazione solare AGS10-MS100-2 |  |  | 4418.7 | Solare termico | SISTEMI SOLARI TERMICI A CIRCOLAZIONE FORZATA
7735252261 | CSH3000iAW 4 ORS | Modello Compress 3000 CSH3000iAW 4 ORS, da 5 kW con alimentazione dell'unità esternamonofase ODU Split 4 e unità interna CSH3000 |  |  | 5273.6 | Pompe di calore | POMPE DI CALORE SPLIT
7735252262 | CSH3000iAW 6 ORS | Modello Compress 3000 CSH3000iAW 6 ORS, da 7 kW con alimentazione dell'unità esterna monofase ODU Split 6 e unità interna CSH3000 |  |  | 5634.1 | Pompe di calore | POMPE DI CALORE SPLIT
7738113417 | CW400 | CW400 - Centralina climatica a programmazione settimanale, gestisce fino a 4 zone di riscaldamento, circuiti a temperatura costante, fino a 2 bollitori, il circuito solare per ACSe/o integrazione al riscaldamento, fino a 16 generatori di calore in cascata. Configurazioneautomatica dei moduli collegati al EMS BUS (compatibile con CR..., MM‚Ä¶, MS‚Ä¶, MU100, MC400, MB Lan). Sensore di temperatura ambiente integrato, display grafico LCD retroilluminato, tasti a sfioramento. Installazione a parete o a bordo caldaia, fornito consensore esterno. Gestione remota attraverso app con modulo MB LAN |  | 4062321343606 | 494.4 | Termoregolazione | ACCESSORI - TERMOREGOLAZIONE